## macro busqueda simens
https://web.com | Error: 403
https://mall.industry.siemens.com/mall/es/co/Catalog/Product/C3120
https://mall.industry.siemens.com/mall/es/co/Catalog/Product/6GK1500-0EA02 | conector de bus PROFIBUS con salida de cable axial para PC industrial, SIMATIC OP, OLM; velocidad de transferencia 12 Mbits/s; resistencia de cierre con función de seccionamiento, caja de metal
https://mall.industry.siemens.com/mall/es/co/Catalog/Product/6ES7972-0BA52-0XA0 | SIMATIC DP, conector de conexión para PROFIBUS hasta 12 Mbits/s Salida de cable a 90°, conexión por perforación del aislamiento FastConnect, sin conector hembra para PG 15,8x 59x 35,6 mm (An x Al x P)
https://mall.industry.siemens.com/mall/es/co/Catalog/Product/6GK1901-1BB10-2AB0 | Industrial Ethernet FastConnect RJ45 Plug 180 2x2, conector RJ45 (10/100 Mbits/s) con caja de metal robusta y sistema de conexión FC, para IE FC Cable 2x2; salida de cable a 180° 1 paquete = 10 unidades
https://mall.industry.siemens.com/mall/es/co/Catalog/Product/6GK1901-1BB20-2AB0 | Industrial Ethernet FastConnect RJ45 Plug 90 2x2, conector RJ45 (10/100 Mbits/s) con caja de metal robusta y sistema de conexión FC, para IE FC Cable 2x2; salida de cable a 90° 1 paquete = 10 unidades
https://mall.industry.siemens.com/mall/es/co/Catalog/Product/6GK1901-1BB10-2AA0 | Industrial Ethernet FastConnect RJ45 Plug 180 2x2, conector RJ45 (10/100 Mbits/s) con caja de metal robusta y sistema de conexión FC, para IE FC Cable 2x2; salida de cable a 180° 1 paquete = 1 unidad
https://mall.industry.siemens.com/mall/es/co/Catalog/Product/6GK1905-6AA00 | PROFIBUS FastConnect Stripping Tool, pelacables para pelado rápido de cable de bus PROFIBUS FastConnect .

## TEXTO METALMECANICA
NIT. 901.343.734-8
CALLE 25 SUR Nº 12 BIS -68
TELE FAX 702 43 69
Movil 314 393 88 08
alejandro.lizarazo@ingenieriaderivada.com
alejandrolizarazo@gmail.com
CELDA DESMONTABLE DKC - REF CQE |  |  |  | CELDA DESMONTABLE DKC - REF CQE
1 | Celda auto soportada desmontable, construcción soportada en perfiles montantes para facilitar ingreso de cables o el acople con otros tableros: El suministro incluye: - TECHO/BASE. (Fabricado en acero de 1,5 m.m, Pintado en RAL 7011 texturizado, Fondo con una entrada de cable ajustable) - PERFILES VERTICALES. (Fabricados en acero Galvanizado de 1,5 m.m. Pintado en RAL 7035 texturizado, - PANELES LATERALES. (Fabricados en acero de 1,5 m.m, Pintado en RAL 7035 texturizado, 8 puntos de fijación), - PUERTA METALICA SENCILLA. (Fabricados en acero de 2 m.m, Pintado en RAL 7035 texturizado, chapa RAM BLOCK de tres puntos), - PANEL POSTERIOR (Fabricados en acero de 1,5 m.m, Pintado en RAL 7035 texturizado, 8 puntos de fijación), - PLACA DE MONTAJE (Fabricado en acero Galvanizado de 1,5 m.m, 6 puntos de fijación), - FRENTE MUERTO (Fabricados en acero de 1 m.m, Pintado en RAL 7035 texturizado, 3 puntos de fijación, cierre chapa hexagonal plástica). - DIMENSIONES: ALTO 2000 x ANCHO 1200 x PROFUNDO 800. |  |  | 1 | DESCRIPCIÓN PRODUCTO: Sistema de armarios ensamblables VX, An.Al.Pr.: 1000x2000x500 mm, chapa de acero, con placa de montaje, dos puertas en el frontal MATERIAL: Armazón del armario: chapa de acero, 1,5 mm, Techo: chapa de acero, 1,5 mm, Puerta: chapa de acero, 2,0 mm, Dorsal: Chapa de acero, 1,5 mm, Entradas de cables: chapa de acero, 1,5 mm, Placa de montaje: chapa de acero, 3,0 mm SUPERFICIE: Armazón de armario: imprimación por inmersión Puerta, techo y dorsal: imprimación por inmersión, exterior texturizado, pintura estructurada. Placa de montaje y entradas de cables: chapa de acero. COLOR: RAL 7035, Grado de protección IP según IEC 60 529: IP 55, Grado de protección NEMA: NEMA 12, Código IK: IK10, Unidad de envase: Armazón del armario, Puerta(s), Bisagras a la derecha, intercambiables a izquierda, Chapa de techo, Dorsal, Chapas de entrada de cables, Placa de montaje 2 carriles de montaje 18 x 39 mm, Cierre: doble paletón 3 mm, Material básico: Chapa de acero, Dimensiones: Anchura: 1000 mm, Altura: 2000 mm, Profundidad: 500 mm
CELDA CERRADA
1 | Celda fabricada en lámina colled rolled con laterales formados en una sola pieza en conjunto con el espaldar, acabado final en la tecnologìa de pintura electrostàtica color RAL 7032 de 70-90 micras de recubrimiento, puertas abisagradas incluyendo en su interior placas de montaje seccionadas corredizas adelante-atras por medio de rieles; cierre de tres puentos, cerradura de manija con llave para su respectivo grado de protecciòn, accesorios incluidos (Base porta làmpara, argollas de izamiento, base microswitch y porta plano). Encerramiento con grado de estanqueidad resistentes a la humedad, polvo y presencias controladas de agua compatibles con grados de protecciòn equivalentes a IP 54 Dimensiones: Ancho 1000 x Alto 1900 x Profundo 400 mm. | IGDV
CELDA DESMONTABLE
1 | Celda fabricada en lámina colled rolled formadas por una estructura triangular con perfiles de altura soldados que confieren al conjunto gran versatilidad y estabilidad, superficies laterales y posteriores desmontables con tornillo a la estructura, acabado final en la tecnología de pintura electrostática color RAL 7035 de 70-90 micras de recubrimiento, puertas abisagradas incluyendo en su interior placas de montaje seccionadas corredizas adelante-atrás por medio de rieles; cierre de tres puntos, cerradura de manija con llave para su respectivo grado de protección, accesorios incluidos (Base porta lámpara, argollas de izamiento, base micro-switch y porta plano). Encerramiento con grado de estanqueidad resistentes a la humedad, polvo y presencias controladas de agua compatibles con grados de protección NEMA 4 equivalentes a IP54. Dimensiones: Ancho 800 x Alto 1800 x Profundo 700 mm | IGDV
COFRE
1 | Cofre compacto metàlico fabricado en lamina Cold Rolled, cuerpo construido en una sola pieza, acabado final en la tecnologìa de pintura electrostàtica color RAL 7035 de 70-90 micras de recubrimiento, puerta abisagrada incluyendo en su interior placa de montaje y cerradura con llave de seguridad en su respectivo grado de protecciòn. Encerramiento con grado de estanqueidad resistentes a la humedad, polvo y presencias controladas de agua compatibles con grados de protecciòn NEMA 12 equivalentes a IP55. Dimensiones: Ancho 800 x Alto 1200 x Profundo 300 mm | IGDV
COFRE ACERO INOX.
1 | MATERIAL: Caja: acero inoxidable, Puerta: acero inoxidable, Empaque tipo esponja, Placa de montaje: chapa de acero, Acero inoxidable 1.4301 (AISI 304) SUPERFICIE: Caja y puerta: pulimentado, grano 400 pulido, profundidad asperezas < 0,8 μm. Grado de protección IP según EN 60 529: IP64. Dimensiones: Anchura: 800 mm, Altura: 1.000 mm, Profundidad: 300 mm. Grosor del material de la caja: 1,5 mm. Dimensiones placa de montaje (An. x Al.): 745 mm x 975 mm. Número puertas: 1 Nº de cierres: 2. Descripción producto: Armario compacto, An.Al.Pr.: 800x1000x300 mm, acero inoxidable 1.4301, con placa de montaje, con una puerta, dos cierres. | IGDV
1 | Línea de celdas dirigidas a la distribución segura de energía, fabricadas en lamina Cold Rolled Cal. 14, acabado final en la tecnología de pintura electrostática color RALL 7032 de 70-90 micras de recubrimiento, con capacidad de tensión de 11.4 kV y 13.2 kV, desarrolladas bajo normas CODENSA ET651 / CODENSA ET916/2005, CTS 509/2002, CTS509-1/2002 y CTS 518-2/2002.
UND.
CELDA DE MEDIDA EN BAJA AE-319
1 | Armario fabricado en lámina Cold Rolled Cal. 16, seccionado para acometida, Interruptor genera, Transformadores de corriente y medidor electrónico; tornillería galvanizada, irisada o cromada, cierre con chapa de buje de seguridad minimizando el riesgo de personal no autorizado y evitando conexiones fraudulentas, visor en policarbonato de 3mm de espesor para fácil visualización de la lectura del medidor, acabado final en la tecnología de pintura electrostática color RAL 7032 de 70-90 micras de recubrimiento.
TRANSFORMADOR DE CORRIENTE BARRA PASANTE
1 | Transformadores de Corriente Tipo Barra Pasante 400/5A-600V Certificados Incluye Calibracion por Laboratorio Certificado RETIE
ARMARIO DE MEDIDORES
1 | Armario Fabricado en lámina Cold Rolled Cal. 16, seccionado para Interruptor General y Barraje, Medidores y Interruptor Automático tipo Riel; tornillería irisada, cierre con chapa de buje de seguridad minimizando el riesgo de personal No autorizado para conexiones fraudulentas, visor en acrílico de 3mm de espesor, Barraje en platina de cobre Electrolítico, acabado final en la tecnología de pintura electrostática color RAL 7035 de 70-90 micras de recubrimiento. Bajo Norma AE-308. Encerramiento con grado de estanqueidad resistentes a la humedad, polvo y presencias controladas de agua compatibles con grados de protección equivalentes a IP 33 o IP 43.
RGK 800
1 | UNIDAD DE CONTROL DE GRUPOS ELECTROGENOS: Control del grupo electrógeno con gestión automática de conmutación red-generador (AMF). Voltaje de control 30-720 VAC 1Ph, 2Ph o 3Ph + N, funciones de Analizador de redes, Opción de usar TV, entrada de corriente (L1, L2, L3). Alimentación 12-24VDC. Pantalla LCD gráfica de 128x80 pixeles retro iluminada. Entrada de pick-up, E/S digitales y análogas configurables, RS485 y CAN-J1939 integrados, Memorización de eventos. Micro PLC para entradas, salidas o estados internos. Grado de Protección frontal IP65. Minicontactor auxiliar 2NA-2NC 220VAC Puerto óptico frontal, configuración y supervisión vía PC con Xpress o con Smarthpone APP SAM1, Compatible con Synergy
COFRE RITTAL
1 | AE ARMARIO COMPACTO 800x600x300, RAL7035, Standard, con placa de montaje; Material: Caja: chapa de acero, Puerta: chapa de acero, junta continua de poliuretano inyectado Superficie: Caja y puerta: imprimación por inmersión, exterior texturizado, pintura estructurada, Placa de montaje: galvanizada, Color: RAL 7035, Grado de protección IP según IEC 60 529: IP 66, Grado de protección NEMA: NEMA 4, Código IK: IK08, Unidad de envase: Caja con puerta(s) con bisagras, cerrada en todo el contorno, Placa(s) entrada de cables en el suelo de la caja, Placa de montaje, Cierre: doble paletón 3 mm, Material básico: Chapa de acero Dimensiones: Anchura: 800 mm, Altura: 600 mm, Profundidad: 300 mm, Grosor del material: Caja: 1,5 mm, Puerta: 2 mm, Placa de montaje: 2,5 mm, Placa de montaje: Anchura: 749 mm, Altura: 570 mm, Número puertas: 1, Bisagras a la derecha, intercambiables a izquierda: sí, Ejecución cierre: Aldabilla, Nº de cierres: 2, Bombín de cierre: Doble paletón 3 mm, Placa de entrada de cables, tamaño: 5, Placa de entrada de cables, cantidad: 1, Unidad de embalaje: 1 pza(s)., Peso/UE: 33,9 kg. CON ACCESORIOS PARA MONTAR EN MURO Y FRENTE MUERTO.
CELDA RITTAL
1 | MATERIAL: Armazón del armario: chapa de acero, 1,5 mm, Techo: chapa de acero, 1,5 mm, Marco frontal: perfiles de aluminio extrusionado con cantoneras de cinc fundidas a presión, Puerta dorsal: chapa de acero, 2,0 mm,Entradas de cables: chapa de acero, 1,5 mm, Perfiles de adaptación: aluminio. SUPERFICIE: Armazón de armario: imprimación por inmersión, Techo, y puerta dorsal: imprimación por inmersión, exterior texturizado, pintura estructurada, Bastidor frontal: texturizado, Chapas de entrada de cables: galvanizadas. COLOR: RALL 7035. DIMENSIONES: Anchura: 600 mm, Altura: 1600 mm, Profundidad: 800 mm
1 | MATERIAL:Armazón del armario: chapa de acero, 1,5 mm, Techo: chapa de acero, 1,5 mm, Puerta: chapa de acero, 2,0 mm, Dorsal: Chapa de acero, 1,5 mm, Entradas de cables: chapa de acero, 1,5 mm, Placa de montaje: chapa de acero, 3,0 mm. SUPERFICIE: Armazón de armario: imprimación por inmersión, Techo, y puerta dorsal: imprimación por inmersión, exterior texturizado, pintura estructurada, Bastidor frontal: texturizado, Chapas de entrada de cables: galvanizadas. COLOR: RALL 7035. DIMENSIONES: Anchura: 600 mm, Altura: 1600 mm, Profundidad: 800 mm, Placa de montaje: Anchura: 1.099 mm, Altura: 1.896 mm. Grado de protección IP 55, según EN 60 529. Código IK: IK10, Número puertas: 2
TRANSFORMADOR
1 | Transformador puro, monofásico seco, Potencia 200VA, Entrada 220VAC- Salida 24VAC, conexión serie paralelo, frecuencia 60HZ.
BLOQUE DE DISTRIBUCIÓN BIPOLAR
1 | Bloque de distribucion 2x7, Tipo: Bipolar, Derivaciones: 7 cada Barra, Voltaje Max.: 500VAC, Frecuencia: 50/60 Hz, Corriente Max.: 125 A - 40°C, Standard: IEC 60947-7-1, Montaje: Riel DIN, Tapa: PC (Policarbonato), Base: PA6 (Poliamida 6), Autoextingible a: 960°C (IEC 695-2-1), Terminales: Bronce
BLOQUE DE DISTRIBUCIÓN TRIPOLAR
1 | Bloque de distribucion 4x15, Tipo: Tetrapolar, Derivaciones: 15 cada Barra, Voltaje Max.: 500VAC, Frecuencia: 50/60 Hz, Corriente Max.: 125 A - 40°C, Standard: IEC 60947-7-1, Montaje: Riel DIN, Materiales: Tapa: PC (Policarbonato), Base: PA6 (Poliamida 6), Autoextingible a: 960°C (IEC 695-2-1), Terminales: Bronce
BLOQUE DE DISTRIBUCIÓN MONOPOLAR
1 | Bloque de distribucion 1x12, Tipo: Monopolar, Número de barrajes: 1, Número de derivaciones: 12, Voltaje de carga: 750VAC, Corriente de carga: 160A, Calibre máx. de conductores: 16mm² (unipolar) / 10mm² (multipolar)
DPS
1 | PROTECCIÓN COMBINADA DESENCHUFABLE TIPO 1 + 2. MODO COMUN. 100% RETIE, PSC4-12,5/230 TNS, No. Polos 4, Un (V) L-N/L-L 120/208, Iimp (12,5 kA), Imax (65kA), In (20kA), Up (≤1,0Kv), Itot (260kA). |  |  | DPS 1+2
DPS
1 | DPS tipo de SPD T1, T2. Montaje Carril DIN 35 mm. Voltaje nominal, Un230V CA, Voltaje de funcionamiento máximo, Uc275,00V AC. Voltaje de funcionamiento máximo Uc350,00V CC. Tipo de red Tennesse. Protección máxima contra sobre corriente 160 A gL / Gg. Clasificación de corriente de cortocircuito ISCCR50,0kA. Corriente de descarga total (10/350 µs) ITotal (10/350) 37,50kA, Corriente de impulso de rayo (10/350 µs) Iimp12,50kA, Corriente nominal de descarga (8/20 µs) In30,00kA, Corriente máxima de descarga (8/20 µs) Imáx 60,00kA. Nivel de protección de voltaje Hasta 1,5 kV, Nivel de protección de voltaje a 5 kA Hasta 0,90kV. Tiempo de respuesta ta25ns. |  | saltek
DPS
1 | DPS para sistemas AC - Equipo compacto - - Protección modo común y modo diferencial. Indicador frontal de Estado - Incluye contacto seco para señalización remota. 3 Polos, Uc (150Vac), l imp 15kA x polo/Total onda 8/20 us, Imax (40/80kA) x polo/Total onda 10/35 us, Up 1kV, Un (120V L-N).. |  | CITEL
1 | DPS para Sistemas AC - Equipo modular, desenchufable por polo - Alta capacidad - Desconexión Térmica Integrada - Protección modo Común - Indicador frontal de estado. 3 Polos, Uc (150Vac), In (20kA), Imax (40kA) x polo/Total onda 8/20 us (120kA), Up 0,9kV, Un (120V L-N) | clase 2 | CITEL | DPS CLASE 2
TERMOSTATO
1 | Termostato montaje en riel 0 a +60ºC, IP20, Rango: 0 - +60°C, Contacto: NO (Normalmente Abierto), Capacidad: 10(2)A / 250VAC, Montaje: Riel Din 35mm, Dimensiones: 60 x 33 x 43mm, Peso: 40g aprox.
EXTRACTOR DE AIRE
1 | Extractor de aire 148.5 x 148.5mm, Alimentacion del Ventilador: 115 VAC 50/60Hz, Corriente Nominal: 0.21/0.24A, Potencia: 22/26W, Modelo del Ventilador: Ref. 33520 o 33524 de 120x120x38mm, Temperatura de Funcionamiento: -10 - +55°C , Flujo de Aire: Libre: 105/ 120m³/h, Con el Filtro: 71/82 m³/h, Nivel de Ruido: 41/46dB(A), Dimensiones: 148.5 x 148.5 mm
POTENCIOMETRO.
1 | Potenciometro lineal encapsulado diametro 22mm, Rango de Resistencia: 1 K Ohm, Tolerancia Standard: + / - 10%, Voltaje Max.: 250V, Potencia: 0.5 Watts, Número de Vueltas: 1, Diametro montaje: 22mm
AISALDOR T-40
1 | Aislador para barraje 40mm, Tensión de Rotura : 650 Lbs, Nivel de Aislamiento : 12 KV, Material del cuerpo : Resina Compuesta Moldeada, Tipo de Rosca : M8X1.25, Profundidad de Rosca: 12mm, Material de las rosca : Bronce, Tornillos : No Incluidos, Peso aprox. : 86 gr., Medidas : Ø 40mm x H 40mm |  |  | T40
AISALDOR T-50
1 | Aislador para barraje 50mm, Tensión de Rotura : 650 Lbs, Nivel de Aislamiento : 12 KV, Material del cuerpo : Resina Compuesta Moldeada, Tipo de Rosca : M8X1.25, Profundidad de Rosca: 12mm, Material de las rosca : Bronce, Tornillos : No Incluidos, Peso aprox. : 86 gr., Medidas : Ø 40mm x H 40mm |  |  | T50
AISLADOR ESCALERA
1 | Aislador escalonado 4 escalones 20x21mm, ensión de Rotura: 500 Lbs, Nivel de Aislamiento: 6 KV, Material del cuerpo: Resina Compuesta Moldeada, Escalones: 4 de 20x21mm con rosca M6, Material de las rosca: Bronce, Tornillos: Incluidos, Montaje: 2xM8 |  |  | ESC
PORTABARRAS M2
1 | PORTABARRAS M2, Tensión de trabajo / Rated voltage 600 V, Tensión aplicada en seco durante 1 minuto / Dry applied voltage for 1 minute 10 Kv, BIL 20 kV, Fuerza de flexión de rotura (Po) / Flexural strength 1600 N, Temperatura de operación / Operating temperature -20 ºC hasta +90 ºC, Flamabilidad / Flammability V0 , Peso / Weight 217 gr, Aplicaciones / Applications Soporte de barras. |  |  | PORTAB
CONMUTADOR TRIFASICO.
1 | CONMUTADOR TRIPOLAR 1-0-2 ABIERTOS IP54, In (AC21 - 32A.) Ith 40A,11 Kw 220 Vac, 15 kW 400 Vac,
TRANSFORMADOR DE CORRIENTE.
1 | Transformador de corriente núcleo sólido, Rango Corriente: 300/5A, Clase: 0.5, Voltaje: Inferior a 660V, Frecuencia: 50/60 Hz
COFRE ACERO INOXIDABLE.
1 | Armarios compactos AE Acero inoxidable Referencia AE 1016.600,Material: Caja: acero inoxidable, Puerta: acero inoxidable, junta continua de poliuretano inyectado, Placa de montaje: chapa de acero, Acero inoxidable 1.4301 (AISI 304), Bombín de cierre: Cinc fundido a presión, niquelado.Superficie: Caja y puerta: pulimentado, grano 400 pulido, profundidad asperezas < 0,8 μm. Placa de montaje: galvanizada.Grado de protección IP según IEC 60 529: IP 66. Grado de protección NEMA: NEMA 4X. Código IK: IK08. Material básico: Acero inoxidable. Dimensiones: Anchura: 800 mm x Altura: 1000 mm x Profundidad: 300 mm. Peso/UE: 52,9 kg | RITTAL
Relevo electromagnetico - UL 8 pines planos, Voltaje: 220VAC, Número de Contactos: 2 Conmutables, Material del Contacto: AgNi, Categoría Protección Cubierta: IP 40
Base para relevo - UL 8 / 11 / 14 pines planos, riel DIN, Número de Pines: 11 (Planos) Montaje: Riel Omega, Capacidad: 10A / 300V
SELECTOR MANUAL - (1-0-2) - TRIPOLAR - IP54, Abiertos para montaje en tablero, Ith (32A), AC-3 (UL): 7,5HP 220 Vac (3f).
Medidor digital de variables eléctricas LCD - 96x96mm: Display: LCD , Red Eléctrica: Tres fases + Neutro, Entrada de Voltaje: 220VAC, Frecuencia: 45-65 Hz, Entrada de Corriente: 5ª, Alimentación: 80-240VAC, Parámetros eléctricos Medidos: Voltaje (3 fases, Corriente (3 fases), Potencia Activa, Potencia Reactiva, Energía Activa, Energía Reactiva, Frecuencia, Factor de Potencia, Tamaño: H96 x W96mm
Programador semanal - UL 8ON / 8OFF Riel DIN, Descripción: 8 ON /8 OFF, Alimentación: 200-240VAC, Batería de Reserva: Hasta 36 Horas, Montaje: Riel DIN.
Peine de conexión para MCB 3 polos, Método de Insertar: Tipo Pin, Corriente: 63A, Polos: 3, Número de Polos: 18x3, Espesor del Pin: 1.5mm, Long. Del Pin: 9mm, Ancho del Pin: 6mm, Longitud Estándar: 1m
Material Resina ABS retardante, Tamaño uso ventilador ( 172X150 mm ), Dimensiones ( 210X210X31 mm), Grado de protección IP54
Alimentación 90 - 250VAC 50-60Hz / 110 -280VDC, Sistema 3 fases + neutro (Estrella, Delta abierto), máx. 1000VAC, Entradas digitales 2 digitales 220VAC, Salidas digitales 1 Contacto seco, máxima corriente de carga (250mA) NA, Rangos de medición 0 a 650VAC ¦ 0.001 a 6ª, Corriente de entrada 0 - 6A (Directo) 6A (CT), Display LCD a color de alta resolución (320 x 240 pixeles), Memoria interna Registro de datos diarios por 6 meses (Dependiendo de la cantidad de variables a almacenar). (Memoria volátil), Local y remoto por servidor web Visualización.
Alimentación: 100 - 550 VAC /VDC 50/60Hz, Sistema 3 Fases + neutro, Salidas digitales 2 contactos secos, máxima corriente de carga 5(A) NA, Rangos de medición 100 a 600VAC (VLL) l 57.5 a 346.42VAC (VLN) l 1/5ª, Corriente de entrada 1/5A (CT), Display: LCD a blanco y negro con retroalimentación muestreo de 4 parámetros por pantalla, Memoria interna: Memoria integrada de 8Mb hasta 30 parámetros seleccionables con intervalos de 1 a 60min, Visualización: Medición de 85 parámetros que se muestran hasta en 28 pantallas diferentes.
ANAL RED DIG 3-F 4H MED 100-600VAC 110-550VAC/DC 96X96MM COM RS485+2 SAL DIG CL 0.2. Voltaje (3 fases)., Corriente (3 fases)., Potencia activa., Potencia reactiva., Potencia aparente., Energía reactiva. Energía aparente.Frecuencia. Factor de potencia. Distorsión total armónica (THD-V). Distorsión total armónica (THD-I). Armónicos impares y pares (1 - 31 orden). Horas de trabajo. RS-485 (Protocolo MODBUS RTU)
| AE328 - Celda de medida en Media Tensión tipo exterior IP66, fabricada en lamina Galvanizada Cal 16, tornillería en acero inox, terminación en pintura electrostática ral 7032, puerta de protección frontal, techo a dos aguas. Incluye 3 TC 20/5A uso exterior, clase 0.5s, 2.5VA, Ith: 8ka id: 2.5*Ith, calibrado, marca BRASFORMER BRASPEL, 3 TP 13200v3/120v3V uso exterior, clase 0.5, 5VA, calibrado, marca BRASFORMER BRASPEL, bornera de prueba tipo blox, consumibles generales, placa de certificación. Certificado de Conformidad de acuerdo a los requisitos establecidos en la Resolución 90708 de agosto 30 de 2013, numeral 20.23 TABLEROS ELÉCTRICOS Y CELDAS RETIE 2013. No incluye flete. | 19950000
• Termoencogibles Colores según RETIE. • Acrílico y Señalización. • Tornillería irizada grado 8.

## CUENTAS ARMARIO MEDIDORES
Armario Fabricado en lámina Cold Rolled Cal. 16, seccionado para Interruptor General y Barraje, Medidores y Interruptor Automático tipo Riel; tornillería galvanizada, irisada o cromada, cierre con chapa de buje de seguridad minimizando el riesgo de personal No autorizado para conexiones fraudulentas, visor en acrílico de 3mm de espesor lo cual facilita la lectura de los medidores en la medición del consumo, Barraje en platina de cobre Electrolítico, puesta en marcha y acabado final en la tecnología de pintura electrostática color RAL 7032 de 70-90 micras de recubrimiento. Bajo Norma AE-308 CIDET Encerramiento con grado de estanqueidad resistentes a la humedad, polvo y presencias controladas de agua compatibles con grados de protección NEMA 2 o NEMA 4 equivalentes a IP 33 o IP 43.
CUENTAS | MEDIDAS
| ALTO | ANCHO | PROFUNDO | SUMATORIA | PRES | TEXTO MEDIDAS | BARRAJE MTROS
6 | 600 | 1770 | 400 | 2770 | 1750000 | Armario Fabricado en lámina Cold Rolled Cal. 16, seccionado para Interruptor General y Barraje, Medidores y Interruptor Automático tipo Riel; tornillería galvanizada, irisada o cromada, cierre con chapa de buje de seguridad minimizando el riesgo de personal No autorizado para conexiones fraudulentas, visor en acrílico de 3mm de espesor lo cual facilita la lectura de los medidores en la medición del consumo, Barraje en platina de cobre Electrolítico, puesta en marcha y acabado final en la tecnología de pintura electrostática color RAL 7032 de 70-90 micras de recubrimiento. Bajo Norma AE-308 CIDET Encerramiento con grado de estanqueidad resistentes a la humedad, polvo y presencias controladas de agua compatibles con grados de protección NEMA 2 o NEMA 4 equivalentes a IP 33 o IP 43 PARA 6 CUENTAS. MEDIDAS ALTO 600 ACHO 1770 PROFUNDO 400 | 4
7 | 800 | 1280 | 400 | 2480 | 1750000 | Armario Fabricado en lámina Cold Rolled Cal. 16, seccionado para Interruptor General y Barraje, Medidores y Interruptor Automático tipo Riel; tornillería galvanizada, irisada o cromada, cierre con chapa de buje de seguridad minimizando el riesgo de personal No autorizado para conexiones fraudulentas, visor en acrílico de 3mm de espesor lo cual facilita la lectura de los medidores en la medición del consumo, Barraje en platina de cobre Electrolítico, puesta en marcha y acabado final en la tecnología de pintura electrostática color RAL 7032 de 70-90 micras de recubrimiento. Bajo Norma AE-308 CIDET Encerramiento con grado de estanqueidad resistentes a la humedad, polvo y presencias controladas de agua compatibles con grados de protección NEMA 2 o NEMA 4 equivalentes a IP 33 o IP 43 PARA 6 CUENTAS. MEDIDAS ALTO 800 ACHO 1280 PROFUNDO 400 | 4
8 | 1000 | 1280 | 400 | 2680 | 1750000 | Armario Fabricado en lámina Cold Rolled Cal. 16, seccionado para Interruptor General y Barraje, Medidores y Interruptor Automático tipo Riel; tornillería galvanizada, irisada o cromada, cierre con chapa de buje de seguridad minimizando el riesgo de personal No autorizado para conexiones fraudulentas, visor en acrílico de 3mm de espesor lo cual facilita la lectura de los medidores en la medición del consumo, Barraje en platina de cobre Electrolítico, puesta en marcha y acabado final en la tecnología de pintura electrostática color RAL 7032 de 70-90 micras de recubrimiento. Bajo Norma AE-308 CIDET Encerramiento con grado de estanqueidad resistentes a la humedad, polvo y presencias controladas de agua compatibles con grados de protección NEMA 2 o NEMA 4 equivalentes a IP 33 o IP 43 PARA 8 CUENTAS. MEDIDAS ALTO 1000 ACHO 1280 PROFUNDO 400 | 4
9 | 800 | 1770 | 400 | 2970 | 1750000 | Armario Fabricado en lámina Cold Rolled Cal. 16, seccionado para Interruptor General y Barraje, Medidores y Interruptor Automático tipo Riel; tornillería galvanizada, irisada o cromada, cierre con chapa de buje de seguridad minimizando el riesgo de personal No autorizado para conexiones fraudulentas, visor en acrílico de 3mm de espesor lo cual facilita la lectura de los medidores en la medición del consumo, Barraje en platina de cobre Electrolítico, puesta en marcha y acabado final en la tecnología de pintura electrostática color RAL 7032 de 70-90 micras de recubrimiento. Bajo Norma AE-308 CIDET Encerramiento con grado de estanqueidad resistentes a la humedad, polvo y presencias controladas de agua compatibles con grados de protección NEMA 2 o NEMA 4 equivalentes a IP 33 o IP 43 PARA 9 CUENTAS. MEDIDAS ALTO 800 ACHO 1770 PROFUNDO 400 | 4
10 | 1220 | 1280 | 400 | 2900 | 1750000 | Armario Fabricado en lámina Cold Rolled Cal. 16, seccionado para Interruptor General y Barraje, Medidores y Interruptor Automático tipo Riel; tornillería galvanizada, irisada o cromada, cierre con chapa de buje de seguridad minimizando el riesgo de personal No autorizado para conexiones fraudulentas, visor en acrílico de 3mm de espesor lo cual facilita la lectura de los medidores en la medición del consumo, Barraje en platina de cobre Electrolítico, puesta en marcha y acabado final en la tecnología de pintura electrostática color RAL 7032 de 70-90 micras de recubrimiento. Bajo Norma AE-308 CIDET Encerramiento con grado de estanqueidad resistentes a la humedad, polvo y presencias controladas de agua compatibles con grados de protección NEMA 2 o NEMA 4 equivalentes a IP 33 o IP 43 PARA 10 CUENTAS. MEDIDAS ALTO 1220 ACHO 1280 PROFUNDO 400 | 4
12 | 1000 | 1850 | 400 | 3250 | 2150000 | Armario Fabricado en lámina Cold Rolled Cal. 16, seccionado para Interruptor General y Barraje, Medidores y Interruptor Automático tipo Riel; tornillería galvanizada, irisada o cromada, cierre con chapa de buje de seguridad minimizando el riesgo de personal No autorizado para conexiones fraudulentas, visor en acrílico de 3mm de espesor lo cual facilita la lectura de los medidores en la medición del consumo, Barraje en platina de cobre Electrolítico, puesta en marcha y acabado final en la tecnología de pintura electrostática color RAL 7032 de 70-90 micras de recubrimiento. Bajo Norma AE-308 CIDET Encerramiento con grado de estanqueidad resistentes a la humedad, polvo y presencias controladas de agua compatibles con grados de protección NEMA 2 o NEMA 4 equivalentes a IP 33 o IP 43 PARA 12 CUENTAS. MEDIDAS ALTO 1000 ACHO 1850 PROFUNDO 400 | 6
15 | 1200 | 1850 | 400 | 3450 | 2450000 | Armario Fabricado en lámina Cold Rolled Cal. 16, seccionado para Interruptor General y Barraje, Medidores y Interruptor Automático tipo Riel; tornillería galvanizada, irisada o cromada, cierre con chapa de buje de seguridad minimizando el riesgo de personal No autorizado para conexiones fraudulentas, visor en acrílico de 3mm de espesor lo cual facilita la lectura de los medidores en la medición del consumo, Barraje en platina de cobre Electrolítico, puesta en marcha y acabado final en la tecnología de pintura electrostática color RAL 7032 de 70-90 micras de recubrimiento. Bajo Norma AE-308 CIDET Encerramiento con grado de estanqueidad resistentes a la humedad, polvo y presencias controladas de agua compatibles con grados de protección NEMA 2 o NEMA 4 equivalentes a IP 33 o IP 43 PARA 15 CUENTAS. MEDIDAS ALTO 1200 ACHO 1850 PROFUNDO 400 | 7
18 | 1600 | 1850 | 400 | 3850 | 3150000 | Armario Fabricado en lámina Cold Rolled Cal. 16, seccionado para Interruptor General y Barraje, Medidores y Interruptor Automático tipo Riel; tornillería galvanizada, irisada o cromada, cierre con chapa de buje de seguridad minimizando el riesgo de personal No autorizado para conexiones fraudulentas, visor en acrílico de 3mm de espesor lo cual facilita la lectura de los medidores en la medición del consumo, Barraje en platina de cobre Electrolítico, puesta en marcha y acabado final en la tecnología de pintura electrostática color RAL 7032 de 70-90 micras de recubrimiento. Bajo Norma AE-308 CIDET Encerramiento con grado de estanqueidad resistentes a la humedad, polvo y presencias controladas de agua compatibles con grados de protección NEMA 2 o NEMA 4 equivalentes a IP 33 o IP 43 PARA 18 CUENTAS. MEDIDAS ALTO 1600 ACHO 1850 PROFUNDO 400 | 8
21 | 1800 | 1850 | 400 | 4050 | 3150000 | Armario Fabricado en lámina Cold Rolled Cal. 16, seccionado para Interruptor General y Barraje, Medidores y Interruptor Automático tipo Riel; tornillería galvanizada, irisada o cromada, cierre con chapa de buje de seguridad minimizando el riesgo de personal No autorizado para conexiones fraudulentas, visor en acrílico de 3mm de espesor lo cual facilita la lectura de los medidores en la medición del consumo, Barraje en platina de cobre Electrolítico, puesta en marcha y acabado final en la tecnología de pintura electrostática color RAL 7032 de 70-90 micras de recubrimiento. Bajo Norma AE-308 CIDET Encerramiento con grado de estanqueidad resistentes a la humedad, polvo y presencias controladas de agua compatibles con grados de protección NEMA 2 o NEMA 4 equivalentes a IP 33 o IP 43 PARA 21 CUENTAS. MEDIDAS ALTO 1800 ACHO 1850 PROFUNDO 400 | 8
24 | 2000 | 1850 | 400 | 4250 | 3400000 | Armario Fabricado en lámina Cold Rolled Cal. 16, seccionado para Interruptor General y Barraje, Medidores y Interruptor Automático tipo Riel; tornillería galvanizada, irisada o cromada, cierre con chapa de buje de seguridad minimizando el riesgo de personal No autorizado para conexiones fraudulentas, visor en acrílico de 3mm de espesor lo cual facilita la lectura de los medidores en la medición del consumo, Barraje en platina de cobre Electrolítico, puesta en marcha y acabado final en la tecnología de pintura electrostática color RAL 7032 de 70-90 micras de recubrimiento. Bajo Norma AE-308 CIDET Encerramiento con grado de estanqueidad resistentes a la humedad, polvo y presencias controladas de agua compatibles con grados de protección NEMA 2 o NEMA 4 equivalentes a IP 33 o IP 43 PARA 24 CUENTAS. MEDIDAS ALTO 2000 ACHO 1850 PROFUNDO 400 | 10
A | # cable | pres unit
20-50 | 8 | 70750
63 | 6 | 97000
80 | 4 | 133750
125 | 2 | 185500

## CALCULO METALMECANICA
LISTA DE PRECIOS COFRE
Cofre compactos metálicos fabricados en lámina Cold Rolled, cuerpo construido en una sola pieza, acabado final en la tecnología de pintura electrostática color RAL 7035 de 70-90 micras de recubrimiento, puerta abisagrada incluyendo en su interior placa de montaje y cerradura con llave de seguridad en su respectivo grado de protecciòn. Encerramiento con grado de estanqueidad resistentes a la humedad, polvo y presencias controladas de agua compatibles con grados de protecciòn equivalentes a IP55.
REF | ALTO | ANCHO | PROFUNDO | ∑ LADOS | PRECIO UNITARIO | PRECIO TOTAL | DES
321 | 300 | 200 | 160 | 660 | 166.6667 | 110000 | Cofre compactos metálicos fabricados en lámina Cold Rolled, cuerpo construido en una sola pieza, acabado final en la tecnología de pintura electrostática color RAL 7035 de 70-90 micras de recubrimiento, puerta abisagrada incluyendo en su interior placa de montaje y cerradura con llave de seguridad en su respectivo grado de protecciòn. Encerramiento con grado de estanqueidad resistentes a la humedad, polvo y presencias controladas de agua compatibles con grados de protecciòn equivalentes a IP55.
322 | 350 | 250 | 200 | 800 | 162.5 | 130000 | Cofre compactos metálicos fabricados en lámina Cold Rolled, cuerpo construido en una sola pieza, acabado final en la tecnología de pintura electrostática color RAL 7035 de 70-90 micras de recubrimiento, puerta abisagrada incluyendo en su interior placa de montaje y cerradura con llave de seguridad en su respectivo grado de protecciòn. Encerramiento con grado de estanqueidad resistentes a la humedad, polvo y presencias controladas de agua compatibles con grados de protecciòn equivalentes a IP55.
432 | 400 | 300 | 200 | 900 | 166.6667 | 150000 | Cofre compactos metálicos fabricados en lámina Cold Rolled, cuerpo construido en una sola pieza, acabado final en la tecnología de pintura electrostática color RAL 7035 de 70-90 micras de recubrimiento, puerta abisagrada incluyendo en su interior placa de montaje y cerradura con llave de seguridad en su respectivo grado de protecciòn. Encerramiento con grado de estanqueidad resistentes a la humedad, polvo y presencias controladas de agua compatibles con grados de protecciòn equivalentes a IP55.
532 | 500 | 350 | 200 | 1050 | 176.1905 | 185000 | Cofre compactos metálicos fabricados en lámina Cold Rolled, cuerpo construido en una sola pieza, acabado final en la tecnología de pintura electrostática color RAL 7035 de 70-90 micras de recubrimiento, puerta abisagrada incluyendo en su interior placa de montaje y cerradura con llave de seguridad en su respectivo grado de protecciòn. Encerramiento con grado de estanqueidad resistentes a la humedad, polvo y presencias controladas de agua compatibles con grados de protecciòn equivalentes a IP55.
542 | 500 | 400 | 250 | 1150 | 191.3043 | 220000 | Cofre compactos metálicos fabricados en lámina Cold Rolled, cuerpo construido en una sola pieza, acabado final en la tecnología de pintura electrostática color RAL 7035 de 70-90 micras de recubrimiento, puerta abisagrada incluyendo en su interior placa de montaje y cerradura con llave de seguridad en su respectivo grado de protecciòn. Encerramiento con grado de estanqueidad resistentes a la humedad, polvo y presencias controladas de agua compatibles con grados de protecciòn equivalentes a IP55.
642 | 600 | 400 | 250 | 1250 | 196 | 245000 | Cofre compactos metálicos fabricados en lámina Cold Rolled, cuerpo construido en una sola pieza, acabado final en la tecnología de pintura electrostática color RAL 7035 de 70-90 micras de recubrimiento, puerta abisagrada incluyendo en su interior placa de montaje y cerradura con llave de seguridad en su respectivo grado de protecciòn. Encerramiento con grado de estanqueidad resistentes a la humedad, polvo y presencias controladas de agua compatibles con grados de protecciòn equivalentes a IP55.
652 | 600 | 500 | 250 | 1350 | 203.7037 | 275000 | Cofre compactos metálicos fabricados en lámina Cold Rolled, cuerpo construido en una sola pieza, acabado final en la tecnología de pintura electrostática color RAL 7035 de 70-90 micras de recubrimiento, puerta abisagrada incluyendo en su interior placa de montaje y cerradura con llave de seguridad en su respectivo grado de protecciòn. Encerramiento con grado de estanqueidad resistentes a la humedad, polvo y presencias controladas de agua compatibles con grados de protecciòn equivalentes a IP55.
662 | 600 | 600 | 250 | 1450 | 210.3448 | 305000 | Cofre compactos metálicos fabricados en lámina Cold Rolled, cuerpo construido en una sola pieza, acabado final en la tecnología de pintura electrostática color RAL 7035 de 70-90 micras de recubrimiento, puerta abisagrada incluyendo en su interior placa de montaje y cerradura con llave de seguridad en su respectivo grado de protecciòn. Encerramiento con grado de estanqueidad resistentes a la humedad, polvo y presencias controladas de agua compatibles con grados de protecciòn equivalentes a IP55.
752 | 700 | 500 | 250 | 1450 | 210.3448 | 305000 | Cofre compactos metálicos fabricados en lámina Cold Rolled, cuerpo construido en una sola pieza, acabado final en la tecnología de pintura electrostática color RAL 7035 de 70-90 micras de recubrimiento, puerta abisagrada incluyendo en su interior placa de montaje y cerradura con llave de seguridad en su respectivo grado de protecciòn. Encerramiento con grado de estanqueidad resistentes a la humedad, polvo y presencias controladas de agua compatibles con grados de protecciòn equivalentes a IP55.
762 | 700 | 600 | 250 | 1550 | 219.3548 | 340000 | Cofre compactos metálicos fabricados en lámina Cold Rolled, cuerpo construido en una sola pieza, acabado final en la tecnología de pintura electrostática color RAL 7035 de 70-90 micras de recubrimiento, puerta abisagrada incluyendo en su interior placa de montaje y cerradura con llave de seguridad en su respectivo grado de protecciòn. Encerramiento con grado de estanqueidad resistentes a la humedad, polvo y presencias controladas de agua compatibles con grados de protecciòn equivalentes a IP55.
863 | 800 | 600 | 300 | 1700 | 161 | 475000 | Cofre compactos metálicos fabricados en lámina Cold Rolled, cuerpo construido en una sola pieza, acabado final en la tecnología de pintura electrostática color RAL 7035 de 70-90 micras de recubrimiento, puerta abisagrada incluyendo en su interior placa de montaje y cerradura con llave de seguridad en su respectivo grado de protecciòn. Encerramiento con grado de estanqueidad resistentes a la humedad, polvo y presencias controladas de agua compatibles con grados de protecciòn equivalentes a IP55.
973 | 900 | 700 | 300 | 1900 | 297.3684 | 565000 | Cofre compactos metálicos fabricados en lámina Cold Rolled, cuerpo construido en una sola pieza, acabado final en la tecnología de pintura electrostática color RAL 7035 de 70-90 micras de recubrimiento, puerta abisagrada incluyendo en su interior placa de montaje y cerradura con llave de seguridad en su respectivo grado de protecciòn. Encerramiento con grado de estanqueidad resistentes a la humedad, polvo y presencias controladas de agua compatibles con grados de protecciòn equivalentes a IP55.
1083 | 1000 | 800 | 300 | 2100 | 319.0476 | 670000 | Cofre compactos metálicos fabricados en lámina Cold Rolled, cuerpo construido en una sola pieza, acabado final en la tecnología de pintura electrostática color RAL 7035 de 70-90 micras de recubrimiento, puerta abisagrada incluyendo en su interior placa de montaje y cerradura con llave de seguridad en su respectivo grado de protecciòn. Encerramiento con grado de estanqueidad resistentes a la humedad, polvo y presencias controladas de agua compatibles con grados de protecciòn equivalentes a IP55.
1283 | 1200 | 800 | 300 | 2300 | 334.7826 | 770000 | Cofre compactos metálicos fabricados en lámina Cold Rolled, cuerpo construido en una sola pieza, acabado final en la tecnología de pintura electrostática color RAL 7035 de 70-90 micras de recubrimiento, puerta abisagrada incluyendo en su interior placa de montaje y cerradura con llave de seguridad en su respectivo grado de protecciòn. Encerramiento con grado de estanqueidad resistentes a la humedad, polvo y presencias controladas de agua compatibles con grados de protecciòn equivalentes a IP55.
| ALTO | ANCHO | PROFUNDO | ∑ LADOS | PRECIO UNITARIO DE BASE | VALOR TOTAL
| 700 | 500 | 250 | 1450 | 139 | 201550
[5 empty] | 35% | 70542.5
272092.5
5%
[5 empty] | frente muerto | 285697.125
LISTA DE PRECIOS CELDA CERRADA
2Celda fabricada en lámina colled rolled con laterales formados en una sola pieza en conjunto con el espaldar, acabado final en la tecnologìa de pintura electrostàtica color RAL 7032 de 70-90 micras de recubrimiento, puertas abisagradas incluyendo en su interior placas de montaje seccionadas corredizas adelante-atras por medio de rieles; cierre de tres puentos, cerradura de manija con llave para su respectivo grado de protecciòn, accesorios incluidos (Base porta làmpara, argollas de izamiento, base microswitch y porta plano). Encerramiento con grado de estanqueidad resistentes a la humedad, polvo y presencias controladas de agua compatibles con grados de protecciòn IP55
REF | ALTO | ANCHO | PROFUNDO | ∑ LADOS | PRECIO UNITARIO | PRECIO TOTAL | DES
1684C | 1600 | 800 | 450 | 2850 | 614.0351 | 1750000 | 2Celda fabricada en lámina colled rolled con laterales formados en una sola pieza en conjunto con el espaldar, acabado final en la tecnologìa de pintura electrostàtica color RAL 7032 de 70-90 micras de recubrimiento, puertas abisagradas incluyendo en su interior placas de montaje seccionadas corredizas adelante-atras por medio de rieles; cierre de tres puentos, cerradura de manija con llave para su respectivo grado de protecciòn, accesorios incluidos (Base porta làmpara, argollas de izamiento, base microswitch y porta plano). Encerramiento con grado de estanqueidad resistentes a la humedad, polvo y presencias controladas de agua compatibles con grados de protecciòn IP55
16104C | 1600 | 1000 | 450 | 3050 | 645.9016 | 1970000 | 2Celda fabricada en lámina colled rolled con laterales formados en una sola pieza en conjunto con el espaldar, acabado final en la tecnologìa de pintura electrostàtica color RAL 7032 de 70-90 micras de recubrimiento, puertas abisagradas incluyendo en su interior placas de montaje seccionadas corredizas adelante-atras por medio de rieles; cierre de tres puentos, cerradura de manija con llave para su respectivo grado de protecciòn, accesorios incluidos (Base porta làmpara, argollas de izamiento, base microswitch y porta plano). Encerramiento con grado de estanqueidad resistentes a la humedad, polvo y presencias controladas de agua compatibles con grados de protecciòn IP55
1884C | 1800 | 800 | 450 | 3050 | 622.9508 | 1900000 | 2Celda fabricada en lámina colled rolled con laterales formados en una sola pieza en conjunto con el espaldar, acabado final en la tecnologìa de pintura electrostàtica color RAL 7032 de 70-90 micras de recubrimiento, puertas abisagradas incluyendo en su interior placas de montaje seccionadas corredizas adelante-atras por medio de rieles; cierre de tres puentos, cerradura de manija con llave para su respectivo grado de protecciòn, accesorios incluidos (Base porta làmpara, argollas de izamiento, base microswitch y porta plano). Encerramiento con grado de estanqueidad resistentes a la humedad, polvo y presencias controladas de agua compatibles con grados de protecciòn IP55
18104C | 1800 | 1000 | 450 | 3250 | 661.5385 | 2150000 | 2Celda fabricada en lámina colled rolled con laterales formados en una sola pieza en conjunto con el espaldar, acabado final en la tecnologìa de pintura electrostàtica color RAL 7032 de 70-90 micras de recubrimiento, puertas abisagradas incluyendo en su interior placas de montaje seccionadas corredizas adelante-atras por medio de rieles; cierre de tres puentos, cerradura de manija con llave para su respectivo grado de protecciòn, accesorios incluidos (Base porta làmpara, argollas de izamiento, base microswitch y porta plano). Encerramiento con grado de estanqueidad resistentes a la humedad, polvo y presencias controladas de agua compatibles con grados de protecciòn IP55
18126C | 1800 | 1200 | 600 | 3600 | 680.5556 | 2450000 | 2Celda fabricada en lámina colled rolled con laterales formados en una sola pieza en conjunto con el espaldar, acabado final en la tecnologìa de pintura electrostàtica color RAL 7032 de 70-90 micras de recubrimiento, puertas abisagradas incluyendo en su interior placas de montaje seccionadas corredizas adelante-atras por medio de rieles; cierre de tres puentos, cerradura de manija con llave para su respectivo grado de protecciòn, accesorios incluidos (Base porta làmpara, argollas de izamiento, base microswitch y porta plano). Encerramiento con grado de estanqueidad resistentes a la humedad, polvo y presencias controladas de agua compatibles con grados de protecciòn IP55
2084C | 2000 | 800 | 450 | 3250 | 630.7692 | 2050000 | 2Celda fabricada en lámina colled rolled con laterales formados en una sola pieza en conjunto con el espaldar, acabado final en la tecnologìa de pintura electrostàtica color RAL 7032 de 70-90 micras de recubrimiento, puertas abisagradas incluyendo en su interior placas de montaje seccionadas corredizas adelante-atras por medio de rieles; cierre de tres puentos, cerradura de manija con llave para su respectivo grado de protecciòn, accesorios incluidos (Base porta làmpara, argollas de izamiento, base microswitch y porta plano). Encerramiento con grado de estanqueidad resistentes a la humedad, polvo y presencias controladas de agua compatibles con grados de protecciòn IP55
20106C | 2000 | 1000 | 600 | 3600 | 680.5556 | 2450000 | 2Celda fabricada en lámina colled rolled con laterales formados en una sola pieza en conjunto con el espaldar, acabado final en la tecnologìa de pintura electrostàtica color RAL 7032 de 70-90 micras de recubrimiento, puertas abisagradas incluyendo en su interior placas de montaje seccionadas corredizas adelante-atras por medio de rieles; cierre de tres puentos, cerradura de manija con llave para su respectivo grado de protecciòn, accesorios incluidos (Base porta làmpara, argollas de izamiento, base microswitch y porta plano). Encerramiento con grado de estanqueidad resistentes a la humedad, polvo y presencias controladas de agua compatibles con grados de protecciòn IP55
20146C | 2000 | 1400 | 600 | 4000 | 787.5 | 3150000 | 2Celda fabricada en lámina colled rolled con laterales formados en una sola pieza en conjunto con el espaldar, acabado final en la tecnologìa de pintura electrostàtica color RAL 7032 de 70-90 micras de recubrimiento, puertas abisagradas incluyendo en su interior placas de montaje seccionadas corredizas adelante-atras por medio de rieles; cierre de tres puentos, cerradura de manija con llave para su respectivo grado de protecciòn, accesorios incluidos (Base porta làmpara, argollas de izamiento, base microswitch y porta plano). Encerramiento con grado de estanqueidad resistentes a la humedad, polvo y presencias controladas de agua compatibles con grados de protecciòn IP55
20128C | 2000 | 1200 | 800 | 4000 | 775 | 3100000 | 2Celda fabricada en lámina colled rolled con laterales formados en una sola pieza en conjunto con el espaldar, acabado final en la tecnologìa de pintura electrostàtica color RAL 7032 de 70-90 micras de recubrimiento, puertas abisagradas incluyendo en su interior placas de montaje seccionadas corredizas adelante-atras por medio de rieles; cierre de tres puentos, cerradura de manija con llave para su respectivo grado de protecciòn, accesorios incluidos (Base porta làmpara, argollas de izamiento, base microswitch y porta plano). Encerramiento con grado de estanqueidad resistentes a la humedad, polvo y presencias controladas de agua compatibles con grados de protecciòn IP55
20148C | 2000 | 1400 | 800 | 4200 | 809.5238 | 3400000 | 2Celda fabricada en lámina colled rolled con laterales formados en una sola pieza en conjunto con el espaldar, acabado final en la tecnologìa de pintura electrostàtica color RAL 7032 de 70-90 micras de recubrimiento, puertas abisagradas incluyendo en su interior placas de montaje seccionadas corredizas adelante-atras por medio de rieles; cierre de tres puentos, cerradura de manija con llave para su respectivo grado de protecciòn, accesorios incluidos (Base porta làmpara, argollas de izamiento, base microswitch y porta plano). Encerramiento con grado de estanqueidad resistentes a la humedad, polvo y presencias controladas de agua compatibles con grados de protecciòn IP55
| ALTO | ANCHO | PROFUNDO | ∑ LADOS | PRECIO UNITARIO | PRECIO TOTAL
| 1500 | 900 | 400 | 2800 | 340 | 952000
[5 empty] | 30% | 285600
1237600
15%
[5 empty] | frente muerto | 1423240
LISTA DE PRECIOS CELDA DESMONTABLE
3Celda fabricada en lámina colled rolled formadas por una estructura triangular con perfiles de altura soldados que confieren al conjunto gran versatilidad y estabilidad, superficies laterales y posteriores desmontables con tornillo a la estructura, acabado final en la tecnologìa de pintura electrostàtica color RAL 7035 de 70-90 micras de recubrimiento, puertas abisagradas incluyendo en su interior placas de montaje seccionadas corredizas adelante-atras por medio de rieles; cierre de tres puentos, cerradura de manija con llave para su respectivo grado de protecciòn, accesorios incluidos (Base porta làmpara, argollas de izamiento, base microswitch y porta plano). Encerramiento con grado de estanqueidad resistentes a la humedad, polvo y presencias controladas de agua compatibles con grados de protecciòn NEMA 12 equivalentes a IP42 o IP55.
REF | ALTO | ANCHO | PROFUNDO | ∑ LADOS | PRECIO UNITARIO | PRECIO TOTAL | DES
1684D | 1600 | 800 | 450 | 2850 | 409 | 2000000 | 3Celda fabricada en lámina colled rolled formadas por una estructura triangular con perfiles de altura soldados que confieren al conjunto gran versatilidad y estabilidad, superficies laterales y posteriores desmontables con tornillo a la estructura, acabado final en la tecnologìa de pintura electrostàtica color RAL 7035 de 70-90 micras de recubrimiento, puertas abisagradas incluyendo en su interior placas de montaje seccionadas corredizas adelante-atras por medio de rieles; cierre de tres puentos, cerradura de manija con llave para su respectivo grado de protecciòn, accesorios incluidos (Base porta làmpara, argollas de izamiento, base microswitch y porta plano). Encerramiento con grado de estanqueidad resistentes a la humedad, polvo y presencias controladas de agua compatibles con grados de protecciòn NEMA 12 equivalentes a IP42 o IP55.
16104D | 1600 | 1000 | 450 | 3050 | 409 | 2250000 | 3Celda fabricada en lámina colled rolled formadas por una estructura triangular con perfiles de altura soldados que confieren al conjunto gran versatilidad y estabilidad, superficies laterales y posteriores desmontables con tornillo a la estructura, acabado final en la tecnologìa de pintura electrostàtica color RAL 7035 de 70-90 micras de recubrimiento, puertas abisagradas incluyendo en su interior placas de montaje seccionadas corredizas adelante-atras por medio de rieles; cierre de tres puentos, cerradura de manija con llave para su respectivo grado de protecciòn, accesorios incluidos (Base porta làmpara, argollas de izamiento, base microswitch y porta plano). Encerramiento con grado de estanqueidad resistentes a la humedad, polvo y presencias controladas de agua compatibles con grados de protecciòn NEMA 12 equivalentes a IP42 o IP55.
1884D | 1800 | 800 | 450 | 3050 | 456 | 2150000 | 3Celda fabricada en lámina colled rolled formadas por una estructura triangular con perfiles de altura soldados que confieren al conjunto gran versatilidad y estabilidad, superficies laterales y posteriores desmontables con tornillo a la estructura, acabado final en la tecnologìa de pintura electrostàtica color RAL 7035 de 70-90 micras de recubrimiento, puertas abisagradas incluyendo en su interior placas de montaje seccionadas corredizas adelante-atras por medio de rieles; cierre de tres puentos, cerradura de manija con llave para su respectivo grado de protecciòn, accesorios incluidos (Base porta làmpara, argollas de izamiento, base microswitch y porta plano). Encerramiento con grado de estanqueidad resistentes a la humedad, polvo y presencias controladas de agua compatibles con grados de protecciòn NEMA 12 equivalentes a IP42 o IP55.
18104D | 1800 | 1000 | 450 | 3250 | 738.4615 | 2400000 | 3Celda fabricada en lámina colled rolled formadas por una estructura triangular con perfiles de altura soldados que confieren al conjunto gran versatilidad y estabilidad, superficies laterales y posteriores desmontables con tornillo a la estructura, acabado final en la tecnologìa de pintura electrostàtica color RAL 7035 de 70-90 micras de recubrimiento, puertas abisagradas incluyendo en su interior placas de montaje seccionadas corredizas adelante-atras por medio de rieles; cierre de tres puentos, cerradura de manija con llave para su respectivo grado de protecciòn, accesorios incluidos (Base porta làmpara, argollas de izamiento, base microswitch y porta plano). Encerramiento con grado de estanqueidad resistentes a la humedad, polvo y presencias controladas de agua compatibles con grados de protecciòn NEMA 12 equivalentes a IP42 o IP55.
18126D | 1800 | 1200 | 600 | 3600 | 805.5556 | 2900000 | 3Celda fabricada en lámina colled rolled formadas por una estructura triangular con perfiles de altura soldados que confieren al conjunto gran versatilidad y estabilidad, superficies laterales y posteriores desmontables con tornillo a la estructura, acabado final en la tecnologìa de pintura electrostàtica color RAL 7035 de 70-90 micras de recubrimiento, puertas abisagradas incluyendo en su interior placas de montaje seccionadas corredizas adelante-atras por medio de rieles; cierre de tres puentos, cerradura de manija con llave para su respectivo grado de protecciòn, accesorios incluidos (Base porta làmpara, argollas de izamiento, base microswitch y porta plano). Encerramiento con grado de estanqueidad resistentes a la humedad, polvo y presencias controladas de agua compatibles con grados de protecciòn NEMA 12 equivalentes a IP42 o IP55.
2084D | 2000 | 800 | 450 | 3250 | 707.6923 | 2300000 | 3Celda fabricada en lámina colled rolled formadas por una estructura triangular con perfiles de altura soldados que confieren al conjunto gran versatilidad y estabilidad, superficies laterales y posteriores desmontables con tornillo a la estructura, acabado final en la tecnologìa de pintura electrostàtica color RAL 7035 de 70-90 micras de recubrimiento, puertas abisagradas incluyendo en su interior placas de montaje seccionadas corredizas adelante-atras por medio de rieles; cierre de tres puentos, cerradura de manija con llave para su respectivo grado de protecciòn, accesorios incluidos (Base porta làmpara, argollas de izamiento, base microswitch y porta plano). Encerramiento con grado de estanqueidad resistentes a la humedad, polvo y presencias controladas de agua compatibles con grados de protecciòn NEMA 12 equivalentes a IP42 o IP55.
20106D | 2000 | 1000 | 600 | 3600 | 763.8889 | 2750000 | 3Celda fabricada en lámina colled rolled formadas por una estructura triangular con perfiles de altura soldados que confieren al conjunto gran versatilidad y estabilidad, superficies laterales y posteriores desmontables con tornillo a la estructura, acabado final en la tecnologìa de pintura electrostàtica color RAL 7035 de 70-90 micras de recubrimiento, puertas abisagradas incluyendo en su interior placas de montaje seccionadas corredizas adelante-atras por medio de rieles; cierre de tres puentos, cerradura de manija con llave para su respectivo grado de protecciòn, accesorios incluidos (Base porta làmpara, argollas de izamiento, base microswitch y porta plano). Encerramiento con grado de estanqueidad resistentes a la humedad, polvo y presencias controladas de agua compatibles con grados de protecciòn NEMA 12 equivalentes a IP42 o IP55.
20146D | 2000 | 1400 | 600 | 4000 | 862.5 | 3450000 | 3Celda fabricada en lámina colled rolled formadas por una estructura triangular con perfiles de altura soldados que confieren al conjunto gran versatilidad y estabilidad, superficies laterales y posteriores desmontables con tornillo a la estructura, acabado final en la tecnologìa de pintura electrostàtica color RAL 7035 de 70-90 micras de recubrimiento, puertas abisagradas incluyendo en su interior placas de montaje seccionadas corredizas adelante-atras por medio de rieles; cierre de tres puentos, cerradura de manija con llave para su respectivo grado de protecciòn, accesorios incluidos (Base porta làmpara, argollas de izamiento, base microswitch y porta plano). Encerramiento con grado de estanqueidad resistentes a la humedad, polvo y presencias controladas de agua compatibles con grados de protecciòn NEMA 12 equivalentes a IP42 o IP55.
20128D | 2000 | 1200 | 800 | 4000 | 850 | 3400000 | 3Celda fabricada en lámina colled rolled formadas por una estructura triangular con perfiles de altura soldados que confieren al conjunto gran versatilidad y estabilidad, superficies laterales y posteriores desmontables con tornillo a la estructura, acabado final en la tecnologìa de pintura electrostàtica color RAL 7035 de 70-90 micras de recubrimiento, puertas abisagradas incluyendo en su interior placas de montaje seccionadas corredizas adelante-atras por medio de rieles; cierre de tres puentos, cerradura de manija con llave para su respectivo grado de protecciòn, accesorios incluidos (Base porta làmpara, argollas de izamiento, base microswitch y porta plano). Encerramiento con grado de estanqueidad resistentes a la humedad, polvo y presencias controladas de agua compatibles con grados de protecciòn NEMA 12 equivalentes a IP42 o IP55.
20148D | 2000 | 1400 | 800 | 4200 | 880.9524 | 3700000 | 3Celda fabricada en lámina colled rolled formadas por una estructura triangular con perfiles de altura soldados que confieren al conjunto gran versatilidad y estabilidad, superficies laterales y posteriores desmontables con tornillo a la estructura, acabado final en la tecnologìa de pintura electrostàtica color RAL 7035 de 70-90 micras de recubrimiento, puertas abisagradas incluyendo en su interior placas de montaje seccionadas corredizas adelante-atras por medio de rieles; cierre de tres puentos, cerradura de manija con llave para su respectivo grado de protecciòn, accesorios incluidos (Base porta làmpara, argollas de izamiento, base microswitch y porta plano). Encerramiento con grado de estanqueidad resistentes a la humedad, polvo y presencias controladas de agua compatibles con grados de protecciòn NEMA 12 equivalentes a IP42 o IP55.
| ALTO | ANCHO | PROFUNDO | ∑ LADOS | PRECIO UNITARIO | PRECIO TOTAL
| 2000 | 900 | 700 | 3600 | 456 | 1641600
[5 empty] | 25% | 410400
2052000
[5 empty] | 10% | 205200
[5 empty] | frente muerto | 2257200

## TABLA PROD
|  |  |  | LISTA GENERAL DE PRECIOS | [10 empty] | tasa de cambio | 4000
DEPOSITO | REFERENCIA | web |  | DESCRIPCION | PRESIO |  | MARCA | UND | TAMAÑO mm |  |  |  | Regulable Si / No | MARCA HOMOLOGA COMPETENCIA
[5 empty] | $USD | $COP |  |  | ALTO | ANCHO | PROFUNDO | ZOCALO/VENTANA
100176180 | 3RT2015-1AF01 | https://mall.industry.siemens.com/mall/es/co/Catalog/Product/3RT2015-1AF01 | https://mall.industry.siemens.com/mall/es/co/Catalog/Product/3RT2015-1AF01 | contactor de potencia, AC-3e/AC-3, 7 A, 3 kW/400 V, tripolar, 110 V AC, 50/60 Hz, contactos auxiliares: 1 NA, borne de tornillo, tamaño: S00 | 31 | 124000 | SIEMENS
100241863 | 3RT2015-1AN21 | https://mall.industry.siemens.com/mall/es/co/Catalog/Product/3RT2015-1AN21 | https://mall.industry.siemens.com/mall/es/co/Catalog/Product/3RT2015-1AN21 | contactor de potencia, AC-3e/AC-3, 7 A, 3 kW/400 V, tripolar, 220 V AC, 50/60 Hz, contactos auxiliares: 1 NA, borne de tornillo, tamaño: S00 | 31 | 124000 | SIEMENS
100241862 | 3RT2015-1AF02 | https://mall.industry.siemens.com/mall/es/co/Catalog/Product/3RT2015-1AF02 | https://mall.industry.siemens.com/mall/es/co/Catalog/Product/3RT2015-1AF02 | contactor de potencia, AC-3e/AC-3, 7 A, 3 kW/400 V, tripolar, 110 V AC, 50/60 Hz, contactos auxiliares: 1 NC, borne de tornillo, tamaño: S00 | 31 | 124000 | SIEMENS
100241864 | 3RT2015-1AN22 | https://mall.industry.siemens.com/mall/es/co/Catalog/Product/3RT2015-1AN22 | https://mall.industry.siemens.com/mall/es/co/Catalog/Product/3RT2015-1AN22 | contactor de potencia, AC-3e/AC-3, 7 A, 3 kW/400 V, tripolar, 220 V AC, 50/60 Hz, contactos auxiliares: 1 NC, borne de tornillo, tamaño: S00 | 31 | 124000 | SIEMENS
100176184 | 3RT2016-1AF01 | https://mall.industry.siemens.com/mall/es/co/Catalog/Product/3RT2016-1AF01 | https://mall.industry.siemens.com/mall/es/co/Catalog/Product/3RT2016-1AF01 | contactor de potencia, AC-3e/AC-3, 9 A, 4 kW/400 V, tripolar, 110 V AC, 50/60 Hz, contactos auxiliares: 1 NA, borne de tornillo, tamaño: S00 | 41 | 164000 | SIEMENS
100241866 | 3RT2016-1AN21 | https://mall.industry.siemens.com/mall/es/co/Catalog/Product/3RT2016-1AN21 | https://mall.industry.siemens.com/mall/es/co/Catalog/Product/3RT2016-1AN21 | contactor de potencia, AC-3e/AC-3, 9 A, 4 kW/400 V, tripolar, 220 V AC, 50/60 Hz, contactos auxiliares: 1 NA, borne de tornillo, tamaño: S00 | 41 | 164000 | SIEMENS
100241865 | 3RT2016-1AF02 | https://mall.industry.siemens.com/mall/es/co/Catalog/Product/3RT2016-1AF02 | https://mall.industry.siemens.com/mall/es/co/Catalog/Product/3RT2016-1AF02 | contactor de potencia, AC-3e/AC-3, 9 A, 4 kW/400 V, tripolar, 110 V AC, 50/60 Hz, contactos auxiliares: 1 NC, borne de tornillo, tamaño: S00 | 41 | 164000 | SIEMENS
100241867 | 3RT2016-1AN22 | https://mall.industry.siemens.com/mall/es/co/Catalog/Product/3RT2016-1AN22 | https://mall.industry.siemens.com/mall/es/co/Catalog/Product/3RT2016-1AN22 | contactor de potencia, AC-3e/AC-3, 9 A, 4 kW/400 V, tripolar, 220 V AC, 50/60 Hz, contactos auxiliares: 1 NC, borne de tornillo, tamaño: S00 | 41 | 164000 | SIEMENS
100216970 | 3RT2017-1AF01 | https://mall.industry.siemens.com/mall/es/co/Catalog/Product/3RT2017-1AF01 | https://mall.industry.siemens.com/mall/es/co/Catalog/Product/3RT2017-1AF01 | contactor de potencia, AC-3e/AC-3, 12 A, 5,5 kW/400 V, tripolar, 110 V AC, 50/60 Hz, contactos auxiliares: 1 NA, borne de tornillo, tamaño: S00 | 51 | 204000 | SIEMENS
100241869 | 3RT2017-1AN21 | https://mall.industry.siemens.com/mall/es/co/Catalog/Product/3RT2017-1AN21 | https://mall.industry.siemens.com/mall/es/co/Catalog/Product/3RT2017-1AN21 | contactor de potencia, AC-3e/AC-3, 12 A, 5,5 kW/400 V, tripolar, 220 V AC, 50/60 Hz, contactos auxiliares: 1 NA, borne de tornillo, tamaño: S00 | 51 | 204000 | SIEMENS
100241868 | 3RT2017-1AF02 | https://mall.industry.siemens.com/mall/es/co/Catalog/Product/3RT2017-1AF02 | https://mall.industry.siemens.com/mall/es/co/Catalog/Product/3RT2017-1AF02 | contactor de potencia, AC-3e/AC-3, 12 A, 5,5 kW/400 V, tripolar, 110 V AC, 50/60 Hz, contactos auxiliares: 1 NC, borne de tornillo, tamaño: S00 | 51 | 204000 | SIEMENS
100241910 | 3RT2017-1AN22 | https://mall.industry.siemens.com/mall/es/co/Catalog/Product/3RT2017-1AN22 | https://mall.industry.siemens.com/mall/es/co/Catalog/Product/3RT2017-1AN22 | contactor de potencia, AC-3e/AC-3, 12 A, 5,5 kW/400 V, tripolar, 220 V AC, 50/60 Hz, contactos auxiliares: 1 NC, borne de tornillo, tamaño: S00 | 51 | 204000 | SIEMENS
100216919 | 3RT2018-1AF01 | https://mall.industry.siemens.com/mall/es/co/Catalog/Product/3RT2018-1AF01 | https://mall.industry.siemens.com/mall/es/co/Catalog/Product/3RT2018-1AF01 | contactor de potencia, AC-3e/AC-3, 16 A, 7,5 kW/400 V, tripolar, 110 V AC, 50/60 Hz, contactos auxiliares: 1 NA, borne de tornillo, tamaño: S00 | 55 | 220000 | SIEMENS
100241912 | 3RT2018-1AN21 | https://mall.industry.siemens.com/mall/es/co/Catalog/Product/3RT2018-1AN21 | https://mall.industry.siemens.com/mall/es/co/Catalog/Product/3RT2018-1AN21 | contactor de potencia, AC-3e/AC-3, 16 A, 7,5 kW/400 V, tripolar, 220 V AC, 50/60 Hz, contactos auxiliares: 1 NA, borne de tornillo, tamaño: S00 | 55 | 220000 | SIEMENS
100241911 | 3RT2018-1AF02 | https://mall.industry.siemens.com/mall/es/co/Catalog/Product/3RT2018-1AF02 | https://mall.industry.siemens.com/mall/es/co/Catalog/Product/3RT2018-1AF02 | contactor de potencia, AC-3e/AC-3, 16 A, 7,5 kW/400 V, tripolar, 110 V AC, 50/60 Hz, contactos auxiliares: 1 NC, borne de tornillo, tamaño: S00 | 55 | 220000 | SIEMENS
100241913 | 3RT2018-1AN22 | https://mall.industry.siemens.com/mall/es/co/Catalog/Product/3RT2018-1AN22 | https://mall.industry.siemens.com/mall/es/co/Catalog/Product/3RT2018-1AN22 | contactor de potencia, AC-3e/AC-3, 16 A, 7,5 kW/400 V, tripolar, 220 V AC, 50/60 Hz, contactos auxiliares: 1 NC, borne de tornillo, tamaño: S00 | 55 | 220000 | SIEMENS
100208180 | 3RT2023-1AG20 | https://mall.industry.siemens.com/mall/es/co/Catalog/Product/3RT2023-1AG20 | https://mall.industry.siemens.com/mall/es/co/Catalog/Product/3RT2023-1AG20 | contactor de potencia, AC-3e/AC-3, 9 A, 4 kW/400 V, tripolar, 110 V AC, 50/60 Hz, contactos auxiliares: 1 NA + 1 NC, borne de tornillo, tamaño: S0 | 55 | 220000 | SIEMENS
100208182 | 3RT2023-1AN20 | https://mall.industry.siemens.com/mall/es/co/Catalog/Product/3RT2023-1AN20 | https://mall.industry.siemens.com/mall/es/co/Catalog/Product/3RT2023-1AN20 | contactor de potencia, AC-3e/AC-3, 9 A, 4 kW/400 V, tripolar, 220 V AC, 50/60 Hz, contactos auxiliares: 1 NA + 1 NC, borne de tornillo, tamaño: S0 | 55 | 220000 | SIEMENS
100208184 | 3RT2024-1AG20 | https://mall.industry.siemens.com/mall/es/co/Catalog/Product/3RT2024-1AG20 | https://mall.industry.siemens.com/mall/es/co/Catalog/Product/3RT2024-1AG20 | contactor de potencia, AC-3e/AC-3, 12 A, 5,5 kW/400 V, tripolar, 110 V AC, 50/60 Hz, contactos auxiliares: 1 NA + 1 NC, borne de tornillo, tamaño: S0 | 67 | 268000 | SIEMENS
100208264 | 3RT2024-1AN20 | https://mall.industry.siemens.com/mall/es/co/Catalog/Product/3RT2024-1AN20 | https://mall.industry.siemens.com/mall/es/co/Catalog/Product/3RT2024-1AN20 | contactor de potencia, AC-3e/AC-3, 12 A, 5,5 kW/400 V, tripolar, 220 V AC, 50/60 Hz, contactos auxiliares: 1 NA + 1 NC, borne de tornillo, tamaño: S0 | 67 | 268000 | SIEMENS
100208186 | 3RT2025-1AG20 | https://mall.industry.siemens.com/mall/es/co/Catalog/Product/3RT2025-1AG20 | https://mall.industry.siemens.com/mall/es/co/Catalog/Product/3RT2025-1AG20 | contactor de potencia, AC-3e/AC-3, 17 A, 7,5 kW/400 V, tripolar, 110 V AC, 50/60 Hz, contactos auxiliares: 1 NA + 1 NC, borne de tornillo, tamaño: S0 | 87 | 348000 | SIEMENS
100208266 | 3RT2025-1AN20 | https://mall.industry.siemens.com/mall/es/co/Catalog/Product/3RT2025-1AN20 | https://mall.industry.siemens.com/mall/es/co/Catalog/Product/3RT2025-1AN20 | contactor de potencia, AC-3e/AC-3, 17 A, 7,5 kW/400 V, tripolar, 220 V AC, 50/60 Hz, contactos auxiliares: 1 NA + 1 NC, borne de tornillo, tamaño: S0 | 87 | 348000 | SIEMENS
100208188 | 3RT2026-1AG20 | https://mall.industry.siemens.com/mall/es/co/Catalog/Product/3RT2026-1AG20 | https://mall.industry.siemens.com/mall/es/co/Catalog/Product/3RT2026-1AG20 | contactor de potencia, AC-3e/AC-3, 25 A, 11 kW/400 V, tripolar, 110 V AC, 50/60 Hz, contactos auxiliares: 1 NA + 1 NC, borne de tornillo, tamaño: S0 | 119 | 476000 | SIEMENS
100208309 | 3RT2026-1AN20 | https://mall.industry.siemens.com/mall/es/co/Catalog/Product/3RT2026-1AN20 | https://mall.industry.siemens.com/mall/es/co/Catalog/Product/3RT2026-1AN20 | contactor de potencia, AC-3e/AC-3, 25 A, 11 kW/400 V, tripolar, 220 V AC, 50/60 Hz, contactos auxiliares: 1 NA + 1 NC, borne de tornillo, tamaño: S0 | 119 | 476000 | SIEMENS
100208190 | 3RT2027-1AG20 | https://mall.industry.siemens.com/mall/es/co/Catalog/Product/3RT2027-1AG20 | https://mall.industry.siemens.com/mall/es/co/Catalog/Product/3RT2027-1AG20 | contactor de potencia, AC-3e/AC-3, 32 A, 15 kW/400 V, tripolar, 110 V AC, 50/60 Hz, contactos auxiliares: 1 NA + 1 NC, borne de tornillo, tamaño: S0 | 174 | 696000 | SIEMENS
100208311 | 3RT2027-1AN20 | https://mall.industry.siemens.com/mall/es/co/Catalog/Product/3RT2027-1AN20 | https://mall.industry.siemens.com/mall/es/co/Catalog/Product/3RT2027-1AN20 | contactor de potencia, AC-3e/AC-3, 32 A, 15 kW/400 V, tripolar, 220 V AC, 50/60 Hz, contactos auxiliares: 1 NA + 1 NC, borne de tornillo, tamaño: S0 | 174 | 696000 | SIEMENS
100208192 | 3RT2028-1AG20 | https://mall.industry.siemens.com/mall/es/co/Catalog/Product/3RT2028-1AG20 | https://mall.industry.siemens.com/mall/es/co/Catalog/Product/3RT2028-1AG20 | contactor de potencia, AC-3e/AC-3, 38 A, 18,5 kW/400 V, tripolar, 110 V AC, 50/60 Hz, contactos auxiliares: 1 NA + 1 NC, borne de tornillo, tamaño: S0 | 187 | 748000 | SIEMENS
100208313 | 3RT2028-1AN20 | https://mall.industry.siemens.com/mall/es/co/Catalog/Product/3RT2028-1AN20 | https://mall.industry.siemens.com/mall/es/co/Catalog/Product/3RT2028-1AN20 | contactor de potencia, AC-3e/AC-3, 38 A, 18,5 kW/400 V, tripolar, 220 V AC, 50/60 Hz, contactos auxiliares: 1 NA + 1 NC, borne de tornillo, tamaño: S0 | 187 | 748000 | SIEMENS
100337275 | 3RT2035-1AG20 | https://mall.industry.siemens.com/mall/es/co/Catalog/Product/3RT2035-1AG20 | https://mall.industry.siemens.com/mall/es/co/Catalog/Product/3RT2035-1AG20 | contactor de potencia, AC-3e/AC-3, 41 A, 18,5 kW/400 V, tripolar, 110 V AC, 50/60 Hz, contactos auxiliares: 1 NA + 1 NC, borne de tornillo, tamaño: S2 | 207 | 828000 | SIEMENS
100332967 | 3RT2035-1AN20 | https://mall.industry.siemens.com/mall/es/co/Catalog/Product/3RT2035-1AN20 | https://mall.industry.siemens.com/mall/es/co/Catalog/Product/3RT2035-1AN20 | contactor de potencia, AC-3e/AC-3, 41 A, 18,5 kW/400 V, tripolar, 220 V AC, 50/60 Hz, contactos auxiliares: 1 NA + 1 NC, borne de tornillo, tamaño: S2 | 207 | 828000 | SIEMENS
100337276 | 3RT2036-1AG20 | https://mall.industry.siemens.com/mall/es/co/Catalog/Product/3RT2036-1AG20 | https://mall.industry.siemens.com/mall/es/co/Catalog/Product/3RT2036-1AG20 | contactor de potencia, AC-3e/AC-3, 51 A, 22 kW/400 V, tripolar, 110 V AC, 50/60 Hz, contactos auxiliares: 1 NA + 1 NC, borne de tornillo, tamaño: S2 | 243 | 972000 | SIEMENS
100332969 | 3RT2036-1AN20 | https://mall.industry.siemens.com/mall/es/co/Catalog/Product/3RT2036-1AN20 | https://mall.industry.siemens.com/mall/es/co/Catalog/Product/3RT2036-1AN20 | contactor de potencia, AC-3e/AC-3, 51 A, 22 kW/400 V, tripolar, 220 V AC, 50/60 Hz, contactos auxiliares: 1 NA + 1 NC, borne de tornillo, tamaño: S2 | 243 | 972000 | SIEMENS
100341049 | 3RT2037-1AG20 | https://mall.industry.siemens.com/mall/es/co/Catalog/Product/3RT2037-1AG20 | https://mall.industry.siemens.com/mall/es/co/Catalog/Product/3RT2037-1AG20 | contactor de potencia, AC-3e/AC-3, 65 A, 30 kW/400 V, tripolar, 110 V AC, 50/60 Hz, contactos auxiliares: 1 NA + 1 NC, borne de tornillo, tamaño: S2 | 306 | 1224000 | SIEMENS
100337215 | 3RT2037-1AN20 | https://mall.industry.siemens.com/mall/es/co/Catalog/Product/3RT2037-1AN20 | https://mall.industry.siemens.com/mall/es/co/Catalog/Product/3RT2037-1AN20 | contactor de potencia, AC-3e/AC-3, 65 A, 30 kW/400 V, tripolar, 220 V AC, 50/60 Hz, contactos auxiliares: 1 NA + 1 NC, borne de tornillo, tamaño: S2 | 306 | 1224000 | SIEMENS
100341061 | 3RT2038-1AG20 | https://mall.industry.siemens.com/mall/es/co/Catalog/Product/3RT2038-1AG20 | https://mall.industry.siemens.com/mall/es/co/Catalog/Product/3RT2038-1AG20 | contactor de potencia, AC-3e/AC-3, 80 A, 37 kW/400 V, tripolar, 110 V AC, 50/60 Hz, contactos auxiliares: 1 NA + 1 NC, borne de tornillo, tamaño: S2 | 371 | 1484000 | SIEMENS
100337216 | 3RT2038-1AN20 | https://mall.industry.siemens.com/mall/es/co/Catalog/Product/3RT2038-1AN20 | https://mall.industry.siemens.com/mall/es/co/Catalog/Product/3RT2038-1AN20 | contactor de potencia, AC-3e/AC-3, 80 A, 37 kW/400 V, tripolar, 220 V AC, 50/60 Hz, contactos auxiliares: 1 NA + 1 NC, borne de tornillo, tamaño: S2 | 371 | 1484000 | SIEMENS
100380168 | 3RT2045-1AG20 | https://mall.industry.siemens.com/mall/es/co/Catalog/Product/3RT2045-1AG20 | https://mall.industry.siemens.com/mall/es/co/Catalog/Product/3RT2045-1AG20 | contactor de potencia, AC-3e/AC-3, 80 A, 37 kW/400 V, tripolar, 110 V AC, 50/60 Hz, contactos auxiliares: 1 NA + 1 NC, borne de tornillo, tamaño: S3 | 406 | 1624000 | SIEMENS
100380180 | 3RT2045-1AN20 | https://mall.industry.siemens.com/mall/es/co/Catalog/Product/3RT2045-1AN20 | https://mall.industry.siemens.com/mall/es/co/Catalog/Product/3RT2045-1AN20 | contactor de potencia, AC-3e/AC-3, 80 A, 37 kW/400 V, tripolar, 220 V AC, 50/60 Hz, contactos auxiliares: 1 NA + 1 NC, borne de tornillo, tamaño: S3 | 406 | 1624000 | SIEMENS
100380186 | 3RT2046-1AG20 | https://mall.industry.siemens.com/mall/es/co/Catalog/Product/3RT2046-1AG20 | https://mall.industry.siemens.com/mall/es/co/Catalog/Product/3RT2046-1AG20 | contactor de potencia, AC-3e/AC-3, 95 A, 45 kW/400 V, tripolar, 110 V AC, 50/60 Hz, contactos auxiliares: 1 NA + 1 NC, borne de tornillo, tamaño: S3 | 424 | 1696000 | SIEMENS
100380188 | 3RT2046-1AN20 | https://mall.industry.siemens.com/mall/es/co/Catalog/Product/3RT2046-1AN20 | https://mall.industry.siemens.com/mall/es/co/Catalog/Product/3RT2046-1AN20 | contactor de potencia, AC-3e/AC-3, 95 A, 45 kW/400 V, tripolar, 220 V AC, 50/60 Hz, contactos auxiliares: 1 NA + 1 NC, borne de tornillo, tamaño: S3 | 424 | 1696000 | SIEMENS
100426836 | 3RT2047-1AG20 | https://mall.industry.siemens.com/mall/es/co/Catalog/Product/3RT2047-1AG20 | https://mall.industry.siemens.com/mall/es/co/Catalog/Product/3RT2047-1AG20 | contactor de potencia, AC-3e/AC-3, 110 A, 55 kW / 400 V, tripolar, 110 V AC, 50/60 Hz, contactos auxiliares: 1 NA + 1 NC, borne de tornillo, tamaño: S3 | 471 | 1884000 | SIEMENS
100426918 | 3RT2047-1AP60 | https://mall.industry.siemens.com/mall/es/co/Catalog/Product/3RT2047-1AP60 | https://mall.industry.siemens.com/mall/es/co/Catalog/Product/3RT2047-1AP60 | contactor de potencia, AC-3e/AC-3, 110 A, 55 kW / 400 V, tripolar, 220 V AC, 50 Hz/240 V, 60 Hz, contactos auxiliares: 1 NA + 1 NC, borne de tornillo, tamaño: S3 | 471 | 1884000 | SIEMENS
100015131 | 3RT1054-1AF36 | https://mall.industry.siemens.com/mall/es/co/Catalog/Product/3RT1054-1AF36 | https://mall.industry.siemens.com/mall/es/co/Catalog/Product/3RT1054-1AF36 | contactor de potencia, AC-3e/AC-3 115 A, 55 kW / 400 V, AC (50-60 Hz)/DC Uc: 110-127 V tripolar, contactos auxiliares 2 NA + 2 NC accionamiento: convencional circuito ppal.: borne tipo marco circuito de control y auxiliar: borne de tornillo | 549 | 2196000 | SIEMENS
100015132 | 3RT1054-1AP36 | https://mall.industry.siemens.com/mall/es/co/Catalog/Product/3RT1054-1AP36 | https://mall.industry.siemens.com/mall/es/co/Catalog/Product/3RT1054-1AP36 | contactor de potencia, AC-3e/AC-3 115 A, 55 kW / 400 V, AC (50-60 Hz)/DC Uc: 220-240 V tripolar, contactos auxiliares 2 NA + 2 NC accionamiento: convencional circuito ppal.: borne tipo marco circuito de control y auxiliar: borne de tornillo | 549 | 2196000 | SIEMENS
100015137 | 3RT1055-6AF36 | https://mall.industry.siemens.com/mall/es/co/Catalog/Product/3RT1055-6AF36 | https://mall.industry.siemens.com/mall/es/co/Catalog/Product/3RT1055-6AF36 | contactor de potencia, AC-3e/AC-3 150 A, 75 kW/400 V AC (50-60 Hz)/DC Uc: 110-127 V tripolar, contactos auxiliares 2 NA + 2 NC accionamiento: convencional circuito ppal.: barra circuito de control y auxiliar: borne de tornillo | 616 | 2464000 | SIEMENS
100015138 | 3RT1055-6AP36 | https://mall.industry.siemens.com/mall/es/co/Catalog/Product/3RT1055-6AP36 | https://mall.industry.siemens.com/mall/es/co/Catalog/Product/3RT1055-6AP36 | contactor de potencia, AC-3e/AC-3 150 A, 75 kW/400 V AC (50-60 Hz)/DC Uc: 220-240 V tripolar, contactos auxiliares 2 NA + 2 NC accionamiento: convencional circuito ppal.: barra circuito de control y auxiliar: borne de tornillo | 616 | 2464000 | SIEMENS
100015142 | 3RT1056-6AF36 | https://mall.industry.siemens.com/mall/es/co/Catalog/Product/3RT1056-6AF36 | https://mall.industry.siemens.com/mall/es/co/Catalog/Product/3RT1056-6AF36 | contactor de potencia, AC-3e/AC-3 185 A, 90 kW/400 V AC (50-60 Hz)/DC Uc: 110-127 V tripolar, contactos auxiliares 2 NA + 2 NC accionamiento: convencional circuito ppal.: barra circuito de control y auxiliar: borne de tornillo | 780 | 3120000 | SIEMENS
100015143 | 3RT1056-6AP36 | https://mall.industry.siemens.com/mall/es/co/Catalog/Product/3RT1056-6AP36 | https://mall.industry.siemens.com/mall/es/co/Catalog/Product/3RT1056-6AP36 | contactor de potencia, AC-3e/AC-3 185 A, 90 kW/400 V AC (50-60 Hz)/DC Uc: 220-240 V tripolar, contactos auxiliares 2 NA + 2 NC accionamiento: convencional circuito ppal.: barra circuito de control y auxiliar: borne de tornillo | 780 | 3120000 | SIEMENS
100015147 | 3RT1064-6AF36 | https://mall.industry.siemens.com/mall/es/co/Catalog/Product/3RT1064-6AF36 | https://mall.industry.siemens.com/mall/es/co/Catalog/Product/3RT1064-6AF36 | contactor de potencia, AC-3e/AC-3 225 A, 110 kW/400 V AC (50-60 Hz)/DC Uc: 110-127 V tripolar, contactos auxiliares 2 NA + 2 NC accionamiento: convencional circuito ppal.: barra circuito de control y auxiliar: borne de tornillo | 992 | 3968000 | SIEMENS
100015148 | 3RT1064-6AP36 | https://mall.industry.siemens.com/mall/es/co/Catalog/Product/3RT1064-6AP36 | https://mall.industry.siemens.com/mall/es/co/Catalog/Product/3RT1064-6AP36 | contactor de potencia, AC-3e/AC-3 225 A, 110 kW/400 V AC (50-60 Hz)/DC Uc: 220-240 V tripolar, contactos auxiliares 2 NA + 2 NC accionamiento: convencional circuito ppal.: barra circuito de control y auxiliar: borne de tornillo | 992 | 3968000 | SIEMENS
100015153 | 3RT1065-6AF36 | https://mall.industry.siemens.com/mall/es/co/Catalog/Product/3RT1065-6AF36 | https://mall.industry.siemens.com/mall/es/co/Catalog/Product/3RT1065-6AF36 | contactor de potencia, AC-3e/AC-3 265 A, 132 kW/400 V AC (50-60 Hz)/DC Uc: 110-127 V tripolar, contactos auxiliares 2 NA + 2 NC accionamiento: convencional circuito ppal.: barra circuito de control y auxiliar: borne de tornillo | 1135 | 4540000 | SIEMENS
100016060 | 3RT1065-6AP36 | https://mall.industry.siemens.com/mall/es/co/Catalog/Product/3RT1065-6AP36 | https://mall.industry.siemens.com/mall/es/co/Catalog/Product/3RT1065-6AP36 | contactor de potencia, AC-3e/AC-3 265 A, 132 kW/400 V AC (50-60 Hz)/DC Uc: 220-240 V tripolar, contactos auxiliares 2 NA + 2 NC accionamiento: convencional circuito ppal.: barra circuito de control y auxiliar: borne de tornillo | 1135 | 4540000 | SIEMENS
100015162 | 3RT1075-6AF36 | https://mall.industry.siemens.com/mall/es/co/Catalog/Product/3RT1075-6AF36 | https://mall.industry.siemens.com/mall/es/co/Catalog/Product/3RT1075-6AF36 | contactor de potencia, AC-3e/AC-3 400 A, 200 kW/400 V AC (50-60 Hz)/DC Uc: 110-127 V tripolar, contactos auxiliares 2 NA + 2 NC accionamiento: convencional circuito ppal.: barra circuito de control y auxiliar: borne de tornillo | 1661 | 6644000 | SIEMENS
100015163 | 3RT1075-6AP36 | https://mall.industry.siemens.com/mall/es/co/Catalog/Product/3RT1075-6AP36 | https://mall.industry.siemens.com/mall/es/co/Catalog/Product/3RT1075-6AP36 | contactor de potencia, AC-3e/AC-3 400 A, 200 kW/400 V AC (50-60 Hz)/DC Uc: 220-240 V tripolar, contactos auxiliares 2 NA + 2 NC accionamiento: convencional circuito ppal.: barra circuito de control y auxiliar: borne de tornillo | 1661 | 6644000 | SIEMENS
100015166 | 3RT1076-6AF36 | https://mall.industry.siemens.com/mall/es/co/Catalog/Product/3RT1076-6AF36 | https://mall.industry.siemens.com/mall/es/co/Catalog/Product/3RT1076-6AF36 | contactor de potencia, AC-3e/AC-3 500 A, 250 kW/400 V AC (50-60 Hz)/DC Uc: 110-127 V tripolar, contactos auxiliares 2 NA + 2 NC accionamiento: convencional circuito ppal.: barra circuito de control y auxiliar: borne de tornillo | 2392 | 9568000 | SIEMENS
100015167 | 3RT1076-6AP36 | https://mall.industry.siemens.com/mall/es/co/Catalog/Product/3RT1076-6AP36 | https://mall.industry.siemens.com/mall/es/co/Catalog/Product/3RT1076-6AP36 | contactor de potencia, AC-3e/AC-3 500 A, 250 kW/400 V AC (50-60 Hz)/DC Uc: 220-240 V tripolar, contactos auxiliares 2 NA + 2 NC accionamiento: convencional circuito ppal.: barra circuito de control y auxiliar: borne de tornillo | 2392 | 9568000 | SIEMENS
100015172 | 3RT1264-6AP36 | https://mall.industry.siemens.com/mall/es/co/Catalog/Product/3RT1264-6AP36 | https://mall.industry.siemens.com/mall/es/co/Catalog/Product/3RT1264-6AP36 | contactor de vacío, AC-3 225 A, 110 kW/400 V AC (50-60 Hz)/mando por corriente continua 220-240 V AC/DC, contactos auxiliares 2 NA + 2 NC, tripolar, tamaño S10, conexiones de barras accionamiento: convencional | 1949 | 7796000 | SIEMENS
100015175 | 3RT1265-6AP36 | https://mall.industry.siemens.com/mall/es/co/Catalog/Product/3RT1265-6AP36 | https://mall.industry.siemens.com/mall/es/co/Catalog/Product/3RT1265-6AP36 | contactor de vacío, AC-3 265 A, 132 kW/400 V AC (50-60 Hz)/mando por corriente continua 220-240 V AC/DC contactos auxiliares 2 NA + 2 NC tripolar, tamaño S10 conexiones de barras accionamiento: convencional | 2519 | 10076000 | SIEMENS
100015178 | 3RT1266-6AP36 | https://mall.industry.siemens.com/mall/es/co/Catalog/Product/3RT1266-6AP36 | https://mall.industry.siemens.com/mall/es/co/Catalog/Product/3RT1266-6AP36 | contactor de vacío, AC-3 300 A, 160 kW/400 V AC (50-60 Hz)/mando por corriente continua 220-240 V AC/DC contactos auxiliares 2 NA + 2 NC tripolar, tamaño S10 conexiones de barras accionamiento: convencional | 3354 | 13416000 | SIEMENS
100015181 | 3RT1275-6AP36 | https://mall.industry.siemens.com/mall/es/co/Catalog/Product/3RT1275-6AP36 | https://mall.industry.siemens.com/mall/es/co/Catalog/Product/3RT1275-6AP36 | contactor de vacío, AC-3 400 A, 200 kW/400 V AC (50-60 Hz)/mando por corriente continua 220-240 V AC/DC contactos auxiliares 2 NA + 2 NC tripolar, tamaño S12 conexiones de barras accionamiento: convencional | 3672 | 14688000 | SIEMENS
100015184 | 3RT1276-6AP36 | https://mall.industry.siemens.com/mall/es/co/Catalog/Product/3RT1276-6AP36 | https://mall.industry.siemens.com/mall/es/co/Catalog/Product/3RT1276-6AP36 | contactor de vacío, AC-3 500 A, 250 kW/400 V AC (50-60 Hz)/mando por corriente continua 220-240 V AC/DC contactos auxiliares 2 NA + 2 NC tripolar, tamaño S12 conexiones de barras accionamiento: convencional | 5027 | 20108000 | SIEMENS
100000035 | 3TF6844-0CM7 | https://mall.industry.siemens.com/mall/es/co/Catalog/Product/3TF6844-0CM7 | https://mall.industry.siemens.com/mall/es/co/Catalog/Product/3TF6844-0CM7 | contactor en vacío AC-3e/AC-3 630 A, 335 kW / 400 V, Ue 690 V, de 3 polos, Uc: 200-240 V AC50/60 Hz, accionamiento: convencional bloques de contactos auxiliares 4 NA + 4 NC circuito ppal.: barra circuito de control y auxiliar: borne de tornillo | 5121 | 20484000 | SIEMENS
100017946 | 3TF6944-0CM7 | https://mall.industry.siemens.com/mall/es/co/Catalog/Product/3TF6944-0CM7 | https://mall.industry.siemens.com/mall/es/co/Catalog/Product/3TF6944-0CM7 | contactor en vacío AC-3e 630 A, 335 kW / 400 V, AC-3 820 A, 450 kW / 400 V, Ue 690 V, de 3 polos, Uc: 200-240 V AC50/60 Hz, accionamiento: convencional bloques de contactos auxiliares 4 NA + 4 NC circuito ppal.: barra circuito de control y auxiliar: borne de tornillo | 6551 | 26204000 | SIEMENS
100705577 | 3RT1481-6AF36 | https://mall.industry.siemens.com/mall/es/co/Catalog/Product/3RT1481-6AF36 | https://mall.industry.siemens.com/mall/es/co/Catalog/Product/3RT1481-6AF36 | Contactor de potencia, AC-1 900 A, 3 polos AC (50...60 Hz)/mando por DC 100...127 V AC/100...110 V DC Accionamiento: electrónico bloques de contactos auxiliares 2 NA + 2 NC conexiones de barras bloques de contactos auxiliares y conexiones de bobinas en versión atornillable | 5983 | 23932000 | SIEMENS
100705578 | 3RT1481-6AP36 | https://mall.industry.siemens.com/mall/es/co/Catalog/Product/3RT1481-6AP36 | https://mall.industry.siemens.com/mall/es/co/Catalog/Product/3RT1481-6AP36 | Contactor de potencia, AC-1 900 A, 3 polos AC (50...60 Hz)/mando por DC 200...240 V AC/200...220 V DC Accionamiento: electrónico bloques de contactos auxiliares 2 NA + 2 NC conexiones de barras bloques de contactos auxiliares y conexiones de bobinas en versión atornillable | 5983 | 23932000 | SIEMENS
100705510 | 3RT1482-6AF36 | https://mall.industry.siemens.com/mall/es/co/Catalog/Product/3RT1482-6AF36 | https://mall.industry.siemens.com/mall/es/co/Catalog/Product/3RT1482-6AF36 | Contactor de potencia, AC-1 1050 A, 3 polos AC (50...60 Hz)/mando por DC 100...127 V AC/100...110 V DC Accionamiento: electrónico bloques de contactos auxiliares 2 NA + 2 NC conexiones de barras bloques de contactos auxiliares y conexiones de bobinas en versión atornillable | 7242 | 28968000 | SIEMENS
100705579 | 3RT1482-6AP36 | https://mall.industry.siemens.com/mall/es/co/Catalog/Product/3RT1482-6AP36 | https://mall.industry.siemens.com/mall/es/co/Catalog/Product/3RT1482-6AP36 | Contactor de potencia, AC-1 1050 A, 3 polos AC (50...60 Hz)/mando por DC 200...240 V AC/200...220 V DC Accionamiento: electrónico bloques de contactos auxiliares 2 NA + 2 NC conexiones de barras bloques de contactos auxiliares y conexiones de bobinas en versión atornillable | 7242 | 28968000 | SIEMENS
100705580 | 3RT1483-6AP36 | https://mall.industry.siemens.com/mall/es/co/Catalog/Product/3RT1483-6AP36 | https://mall.industry.siemens.com/mall/es/co/Catalog/Product/3RT1483-6AP36 | contactor de potencia AC-1 1260 A / 690 V / 40 °C de 3 polos, Uc: 100-240 V AC(50-60 Hz)/DC accionamiento: convencional contactos auxiliares 2 NA + 2 NC circuito ppal.: barra circuito de control y auxiliar: borne de tornillo | 10155 | 40620000 | SIEMENS
100705581 | 3RT1485-6AP36 | https://mall.industry.siemens.com/mall/es/co/Catalog/Product/3RT1485-6AP36 | https://mall.industry.siemens.com/mall/es/co/Catalog/Product/3RT1485-6AP36 | Contactor de potencia, AC-1 1700 A, 3 polos AC (50...60 Hz)/mando por DC 100-240 V AC / 100-220 V DC Accionamiento: electrónico bloques de contactos auxiliares 2 NA + 2 NC conexiones de barras bloques de contactos auxiliares y conexiones de bobinas en versión atornillable | 13302 | 53208000 | SIEMENS
100215617 | 3RT2015-1BB41 | https://mall.industry.siemens.com/mall/es/co/Catalog/Product/3RT2015-1BB41 | https://mall.industry.siemens.com/mall/es/co/Catalog/Product/3RT2015-1BB41 | contactor de potencia, AC-3e/AC-3, 7 A, 3 kW/400 V, tripolar, 24 V DC, contactos auxiliares: 1 NA, borne de tornillo, tamaño: S00 | 62 | 248000 | SIEMENS
100185762 | 3RT2015-1BB42 | https://mall.industry.siemens.com/mall/es/co/Catalog/Product/3RT2015-1BB42 | https://mall.industry.siemens.com/mall/es/co/Catalog/Product/3RT2015-1BB42 | contactor de potencia, AC-3e/AC-3, 7 A, 3 kW/400 V, tripolar, 24 V DC, contactos auxiliares: 1 NC, borne de tornillo, tamaño: S00 | 62 | 248000 | SIEMENS
100214805 | 3RT2016-1BB41 | https://mall.industry.siemens.com/mall/es/co/Catalog/Product/3RT2016-1BB41 | https://mall.industry.siemens.com/mall/es/co/Catalog/Product/3RT2016-1BB41 | contactor de potencia, AC-3e/AC-3, 9 A, 4 kW/400 V, tripolar, 24 V DC, contactos auxiliares: 1 NA, borne de tornillo, tamaño: S00 | 78 | 312000 | SIEMENS
100234143 | 3RT2016-1BB42 | https://mall.industry.siemens.com/mall/es/co/Catalog/Product/3RT2016-1BB42 | https://mall.industry.siemens.com/mall/es/co/Catalog/Product/3RT2016-1BB42 | contactor de potencia, AC-3e/AC-3, 9 A, 4 kW/400 V, tripolar, 24 V DC, contactos auxiliares: 1 NC, borne de tornillo, tamaño: S00 | 78 | 312000 | SIEMENS
100215742 | 3RT2017-1BB41 | https://mall.industry.siemens.com/mall/es/co/Catalog/Product/3RT2017-1BB41 | https://mall.industry.siemens.com/mall/es/co/Catalog/Product/3RT2017-1BB41 | contactor de potencia, AC-3e/AC-3, 12 A, 5,5 kW/400 V, tripolar, 24 V DC, contactos auxiliares: 1 NA, borne de tornillo, tamaño: S00 | 87 | 348000 | SIEMENS
100336195 | 3RT2017-1BB42 | https://mall.industry.siemens.com/mall/es/co/Catalog/Product/3RT2017-1BB42 | https://mall.industry.siemens.com/mall/es/co/Catalog/Product/3RT2017-1BB42 | contactor de potencia, AC-3e/AC-3, 12 A, 5,5 kW/400 V, tripolar, 24 V DC, contactos auxiliares: 1 NC, borne de tornillo, tamaño: S00 | 87 | 348000 | SIEMENS
100215740 | 3RT2018-1BB41 | https://mall.industry.siemens.com/mall/es/co/Catalog/Product/3RT2018-1BB41 | https://mall.industry.siemens.com/mall/es/co/Catalog/Product/3RT2018-1BB41 | contactor de potencia, AC-3e/AC-3, 16 A, 7,5 kW/400 V, tripolar, 24 V DC, contactos auxiliares: 1 NA, borne de tornillo, tamaño: S00 | 115 | 460000 | SIEMENS
100338517 | 3RT2018-1BB42 | https://mall.industry.siemens.com/mall/es/co/Catalog/Product/3RT2018-1BB42 | https://mall.industry.siemens.com/mall/es/co/Catalog/Product/3RT2018-1BB42 | contactor de potencia, AC-3e/AC-3, 16 A, 7,5 kW/400 V, tripolar, 24 V DC, contactos auxiliares: 1 NC, borne de tornillo, tamaño: S00 | 115 | 460000 | SIEMENS
100207356 | 3RT2026-1BB40 | https://mall.industry.siemens.com/mall/es/co/Catalog/Product/3RT2026-1BB40 | https://mall.industry.siemens.com/mall/es/co/Catalog/Product/3RT2026-1BB40 | contactor de potencia, AC-3e/AC-3, 25 A, 11 kW/400 V, tripolar, 24 V DC, contactos auxiliares: 1 NA + 1 NC, borne de tornillo, tamaño: S0 | 164 | 656000 | SIEMENS
100228261 | 3RT2027-1BB40 | https://mall.industry.siemens.com/mall/es/co/Catalog/Product/3RT2027-1BB40 | https://mall.industry.siemens.com/mall/es/co/Catalog/Product/3RT2027-1BB40 | contactor de potencia, AC-3e/AC-3, 32 A, 15 kW/400 V, tripolar, 24 V DC, contactos auxiliares: 1 NA + 1 NC, borne de tornillo, tamaño: S0 | 219 | 876000 | SIEMENS
100223894 | 3RT2028-1BB40 | https://mall.industry.siemens.com/mall/es/co/Catalog/Product/3RT2028-1BB40 | https://mall.industry.siemens.com/mall/es/co/Catalog/Product/3RT2028-1BB40 | contactor de potencia, AC-3e/AC-3, 38 A, 18,5 kW/400 V, tripolar, 24 V DC, contactos auxiliares: 1 NA + 1 NC, borne de tornillo, tamaño: S0 | 236 | 944000 | SIEMENS
100374854 | 3RT2036-1NB30 | https://mall.industry.siemens.com/mall/es/co/Catalog/Product/3RT2036-1NB30 | https://mall.industry.siemens.com/mall/es/co/Catalog/Product/3RT2036-1NB30 | contactor de potencia, AC-3e/AC-3, 51 A, 22 kW/400 V, tripolar, 20-33 V AC/DC, 50/60 Hz, con varistor integrado, contactos auxiliares: 1 NA + 1 NC, borne de tornillo, tamaño: S2 | 331 | 1324000 | SIEMENS
100374860 | 3RT2037-1NB30 | https://mall.industry.siemens.com/mall/es/co/Catalog/Product/3RT2037-1NB30 | https://mall.industry.siemens.com/mall/es/co/Catalog/Product/3RT2037-1NB30 | contactor de potencia, AC-3e/AC-3, 65 A, 30 kW/400 V, tripolar, 20-33 V AC/DC, 50/60 Hz, con varistor integrado, contactos auxiliares: 1 NA + 1 NC, borne de tornillo, tamaño: S2 | 461 | 1844000 | SIEMENS
100392266 | 3RT2038-1NB30 | https://mall.industry.siemens.com/mall/es/co/Catalog/Product/3RT2038-1NB30 | https://mall.industry.siemens.com/mall/es/co/Catalog/Product/3RT2038-1NB30 | contactor de potencia, AC-3e/AC-3, 80 A, 37 kW/400 V, tripolar, 20-33 V AC/DC, 50/60 Hz, con varistor integrado, contactos auxiliares: 1 NA + 1 NC, borne de tornillo, tamaño: S2 | 504 | 2016000 | SIEMENS
100380456 | 3RT2617-1AF03 | https://mall.industry.siemens.com/mall/es/co/Catalog/Product/3RT2617-1AF03 | https://mall.industry.siemens.com/mall/es/co/Catalog/Product/3RT2617-1AF03 | contactor para condensador, AC-6b 12,5 kVAr, /400 V, tripolar, 110 V AC, 50/60 Hz, contactos auxiliares: 1 NA + 1 NC, borne de tornillo, tamaño: S00 | 112 | 448000 | SIEMENS
100354221 | 3RT2617-1AP03 | https://mall.industry.siemens.com/mall/es/co/Catalog/Product/3RT2617-1AP03 | https://mall.industry.siemens.com/mall/es/co/Catalog/Product/3RT2617-1AP03 | contactor para condensador, AC-6b 12,5 kVAr, /400 V, tripolar, 230 V AC, 50/60 Hz, contactos auxiliares: 1 NA + 1 NC, borne de tornillo, tamaño: S00 | 112 | 448000 | SIEMENS
100439917 | 3RT2625-1AK65 | https://mall.industry.siemens.com/mall/es/co/Catalog/Product/3RT2625-1AK65 | https://mall.industry.siemens.com/mall/es/co/Catalog/Product/3RT2625-1AK65 | contactor para condensador, AC-6b 16,7 kVAr, /400 V, tripolar, 110 V AC, 50 Hz/120 V, 60 Hz, contactos auxiliares: 1 NA + 2 NC, borne de tornillo, tamaño: S0 | 127 | 508000 | SIEMENS
100439918 | 3RT2625-1AP65 | https://mall.industry.siemens.com/mall/es/co/Catalog/Product/3RT2625-1AP65 | https://mall.industry.siemens.com/mall/es/co/Catalog/Product/3RT2625-1AP65 | contactor para condensador, AC-6b 16,7 kVAr, /400 V, tripolar, 220 V AC, 50 Hz/240 V, 60 Hz, contactos auxiliares: 1 NA + 2 NC, borne de tornillo, tamaño: S0 | 127 | 508000 | SIEMENS
100439919 | 3RT2627-1AK65 | https://mall.industry.siemens.com/mall/es/co/Catalog/Product/3RT2627-1AK65 | https://mall.industry.siemens.com/mall/es/co/Catalog/Product/3RT2627-1AK65 | contactor para condensador, AC-6b 25 kVAr, /400 V, tripolar, 110 V AC, 50 Hz/120 V, 60 Hz, contactos auxiliares: 1 NA + 2 NC, borne de tornillo, tamaño: S0 | 166 | 664000 | SIEMENS
100435985 | 3RT2627-1AL25 | https://mall.industry.siemens.com/mall/es/co/Catalog/Product/3RT2627-1AL25 | https://mall.industry.siemens.com/mall/es/co/Catalog/Product/3RT2627-1AL25 | contactor para condensador, AC-6b 25 kVAr, /400 V, tripolar, 230 V AC, 50/60 Hz, contactos auxiliares: 1 NA + 2 NC, borne de tornillo, tamaño: S0 | 166 | 664000 | SIEMENS
100439940 | 3RT2628-1AK65 | https://mall.industry.siemens.com/mall/es/co/Catalog/Product/3RT2628-1AK65 | https://mall.industry.siemens.com/mall/es/co/Catalog/Product/3RT2628-1AK65 | contactor para condensador, AC-6b 33 kVAr, /400 V, tripolar, 110 V AC, 50 Hz/120 V, 60 Hz, contactos auxiliares: 1 NA + 2 NC, borne de tornillo, tamaño: S0 | 220 | 880000 | SIEMENS
100439941 | 3RT2628-1AP65 | https://mall.industry.siemens.com/mall/es/co/Catalog/Product/3RT2628-1AP65 | https://mall.industry.siemens.com/mall/es/co/Catalog/Product/3RT2628-1AP65 | contactor para condensador, AC-6b 33 kVAr, /400 V, tripolar, 220 V AC, 50 Hz/240 V, 60 Hz, contactos auxiliares: 1 NA + 2 NC, borne de tornillo, tamaño: S0 | 220 | 880000 | SIEMENS
100424047 | 3RT2636-1AN23 | https://mall.industry.siemens.com/mall/es/co/Catalog/Product/3RT2636-1AN23 | https://mall.industry.siemens.com/mall/es/co/Catalog/Product/3RT2636-1AN23 | contactor para condensador, AC-6b 50 kVAr, /400 V, tripolar, 220 V AC, 50/60 Hz, contactos auxiliares: 1 NA + 1 NC, borne de tornillo, tamaño: S2 | 342 | 1368000 | SIEMENS
100439942 | 3RT2637-1AL23 | https://mall.industry.siemens.com/mall/es/co/Catalog/Product/3RT2637-1AL23 | https://mall.industry.siemens.com/mall/es/co/Catalog/Product/3RT2637-1AL23 | contactor para condensador, AC-6b 75 kVAr, /400 V, tripolar, 230 V AC, 50/60 Hz, contactos auxiliares: 1 NA + 1 NC, borne de tornillo, tamaño: S2 | 439 | 1756000 | SIEMENS
100439943 | 3RT2646-1AL23 | https://mall.industry.siemens.com/mall/es/co/Catalog/Product/3RT2646-1AL23 | https://mall.industry.siemens.com/mall/es/co/Catalog/Product/3RT2646-1AL23 | contactor para condensador, AC-6b 100 kVAr, /400 V, tripolar, 230 V AC, 50/60 Hz, contactos auxiliares: 1 NA + 1 NC, borne de tornillo, tamaño: S3 | 726 | 2904000 | SIEMENS
100276155 | 3RH2122-1BB40 | https://mall.industry.siemens.com/mall/es/co/Catalog/Product/3RH2122-1BB40 | https://mall.industry.siemens.com/mall/es/co/Catalog/Product/3RH2122-1BB40 | contactor auxiliar, 2 NA + 2 NC, DC 24 V, Tamaño S00, borne de tornillo | 49 | 196000 | SIEMENS
100176212 | 3RH2122-1AF00 | https://mall.industry.siemens.com/mall/es/co/Catalog/Product/3RH2122-1AF00 | https://mall.industry.siemens.com/mall/es/co/Catalog/Product/3RH2122-1AF00 | contactor auxiliar, 2 NA + 2 NC, AC 110 V, 50 / 60 Hz, Tamaño S00, borne de tornillo | 43 | 172000 | SIEMENS
100244412 | 3RH2122-1AN20 | https://mall.industry.siemens.com/mall/es/co/Catalog/Product/3RH2122-1AN20 | https://mall.industry.siemens.com/mall/es/co/Catalog/Product/3RH2122-1AN20 | contactor auxiliar, 2 NA + 2 NC, AC 220 V, 50 / 60 Hz, Tamaño S00, borne de tornillo | 43 | 172000 | SIEMENS
100241916 | 3RH2911-1HA31 | https://mall.industry.siemens.com/mall/es/co/Catalog/Product/3RH2911-1HA31 | https://mall.industry.siemens.com/mall/es/co/Catalog/Product/3RH2911-1HA31 | bloque de contactos auxiliares, por el frente, 3 NA + 1 NC, .1/.2, .3/.4, .3/.4, .3/.4, circuito: 1 NC, 1 NA, 1 NA, 1 NA borne de tornillo, para contactores 3RT2 y contactores auxiliares 3RH2 | 17 | 68000 | SIEMENS
100208660 | 3RH2911-1HA22 | https://mall.industry.siemens.com/mall/es/co/Catalog/Product/3RH2911-1HA22 | https://mall.industry.siemens.com/mall/es/co/Catalog/Product/3RH2911-1HA22 | bloque de contactos auxiliares, por el frente, 2 NA + 2 NC, .1/.2, .1/.2, .3/.4, .3/.4, circuito: 1 NC, 1 NC, 1 NA, 1 NA, borne de tornillo, para contactores 3RT2 y contactores auxiliares 3RH2 | 17 | 68000 | SIEMENS
100241914 | 3RH2911-1HA11 | https://mall.industry.siemens.com/mall/es/co/Catalog/Product/3RH2911-1HA11 | https://mall.industry.siemens.com/mall/es/co/Catalog/Product/3RH2911-1HA11 | bloque de contactos auxiliares, por el frente, 1 NA + 1 NC, .1/.2, .3/.4, --/--, --/--, circuito: 1 NC, 1 NA, --, --, borne de tornillo, para contactores 3RT2 y contactores auxiliares 3RH2 | 11 | 44000 | SIEMENS
100403667 | 3RH1921-1XA22-0MA0 | https://mall.industry.siemens.com/mall/es/co/Catalog/Product/3RH1921-1XA22-0MA0 | https://mall.industry.siemens.com/mall/es/co/Catalog/Product/3RH1921-1XA22-0MA0 | Bloque de contactos auxiliares frontal, 2 NA, 2 NC, bornes de tornillo, para contactores 3RT1, cifras de orden 5…8 | 18 | 72000 | SIEMENS
100216971 | 3RH2911-1DA11 | https://mall.industry.siemens.com/mall/es/co/Catalog/Product/3RH2911-1DA11 | https://mall.industry.siemens.com/mall/es/co/Catalog/Product/3RH2911-1DA11 | bloque de contactos auxiliares, lateral, 1 NA + 1 NC, izquierda: 41/42, 53/54, derecha: 21/22, 33/34, circuito: 1 NC, 1 NA, borne de tornillo, para contactores 3RT2.1 | 15 | 60000 | SIEMENS
100015548 | 3RH1921-1DA11 | https://mall.industry.siemens.com/mall/es/co/Catalog/Product/3RH1921-1DA11 | https://mall.industry.siemens.com/mall/es/co/Catalog/Product/3RH1921-1DA11 | Primer bloque de contactos auxiliares lateral 1 NA 1 NC, bornes de tornillo, para contactores 3RT1 | 15 | 60000 | SIEMENS
100208662 | 3RH2921-1DA11 | https://mall.industry.siemens.com/mall/es/co/Catalog/Product/3RH2921-1DA11 | https://mall.industry.siemens.com/mall/es/co/Catalog/Product/3RH2921-1DA11 | bloque de contactos auxiliares, lateral, 1 NA + 1 NC, izquierda: 51/52, 63/64, derecha: 31/32, 43/44, circuito: 1 NC, 1 NA, borne de tornillo, para contactores 3RT2 y contactores auxiliares 3RH2 | 15 | 60000 | SIEMENS
100017870 | 3TX7686-1A | https://mall.industry.siemens.com/mall/es/co/Catalog/Product/3TX7686-1A | https://mall.industry.siemens.com/mall/es/co/Catalog/Product/3TX7686-1A | elemento de bloqueo para enclavamiento mecánico 2 contactores del mismo tam. para 3TF68 | 1577 | 6308000 | SIEMENS
100176351 | 3RA2913-2AA1 | https://mall.industry.siemens.com/mall/es/co/Catalog/Product/3RA2913-2AA1 | https://mall.industry.siemens.com/mall/es/co/Catalog/Product/3RA2913-2AA1 | juego de piezas para el cableado para borne de tornillo eléctrico y mecánico incluido enclavamiento mecánico para arrancadores inversores Tamaño S00 | 28 | 112000 | SIEMENS
100176353 | 3RA2923-2AA1 | https://mall.industry.siemens.com/mall/es/co/Catalog/Product/3RA2923-2AA1 | https://mall.industry.siemens.com/mall/es/co/Catalog/Product/3RA2923-2AA1 | juego de piezas para el cableado para borne de tornillo eléctrico y mecánico incluido enclavamiento mecánico para arrancadores inversores Tamaño S0 | 42 | 168000 | SIEMENS
100357357 | 3RA2934-2B | https://mall.industry.siemens.com/mall/es/co/Catalog/Product/3RA2934-2B | https://mall.industry.siemens.com/mall/es/co/Catalog/Product/3RA2934-2B | enclavamiento mecánico para combinaciones de contactores, para contactores 3RT203, 3RT204 | 13 | 52000 | SIEMENS
100392743 | 3RA2933-2AA1 | https://mall.industry.siemens.com/mall/es/co/Catalog/Product/3RA2933-2AA1 | https://mall.industry.siemens.com/mall/es/co/Catalog/Product/3RA2933-2AA1 | juego de piezas para el cableado para borne de tornillo eléctrico y mecánico para arrancadores inversores S2 | 45 | 180000 | SIEMENS
100392744 | 3RA2943-2AA1 | https://mall.industry.siemens.com/mall/es/co/Catalog/Product/3RA2943-2AA1 | https://mall.industry.siemens.com/mall/es/co/Catalog/Product/3RA2943-2AA1 | juego de piezas para el cableado borne de tornillo eléctrico y mecánico para arrancadores inversores tamaño S3 | 74 | 296000 | SIEMENS
100016359 | 3RA1954-2A | https://mall.industry.siemens.com/mall/es/co/Catalog/Product/3RA1954-2A | https://mall.industry.siemens.com/mall/es/co/Catalog/Product/3RA1954-2A | Enclavamiento mecánico para contactores de tamaño S6, S10, S12 3RT10, 3RT12, 3RT14 | 30 | 120000 | SIEMENS
100016358 | 3RA1953-2A | https://mall.industry.siemens.com/mall/es/co/Catalog/Product/3RA1953-2A | https://mall.industry.siemens.com/mall/es/co/Catalog/Product/3RA1953-2A | Juego de barras de conexión para combinaciones para inversión 3RT1.5 por el lado de alimentación y de salida, permutación de fases en el lado de salida | 567 | 2268000 | SIEMENS
100016360 | 3RA1963-2A | https://mall.industry.siemens.com/mall/es/co/Catalog/Product/3RA1963-2A | https://mall.industry.siemens.com/mall/es/co/Catalog/Product/3RA1963-2A | Juego de barras de conexión para combinaciones para inversión 3RT1.6 por el lado de alimentación y de salida, permutación de fases en el lado de salida , Contactor con conexión de barra (sin borne de caja) | 398 | 1592000 | SIEMENS
100016028 | 3RA1973-2A | https://mall.industry.siemens.com/mall/es/co/Catalog/Product/3RA1973-2A | https://mall.industry.siemens.com/mall/es/co/Catalog/Product/3RA1973-2A | juego de barras de conexión incl. juego de tornillos de conexión para combinaciones para inversión 3RT1.7 por el lado de acometida y de salida, inversión de fases en el lado de salida , contactor con conexión de barra (sin borne de caja) | 485 | 1940000 | SIEMENS
100176359 | 3RA2816-0EW20 | https://mall.industry.siemens.com/mall/es/co/Catalog/Product/3RA2816-0EW20 | https://mall.industry.siemens.com/mall/es/co/Catalog/Product/3RA2816-0EW20 | módulo de función estrella-triángulo compuesta por un módulo básico y dos módulos de acoplamiento, rango de tiempo 0,05-60 s, 24-240 V AC/DC, 50/60 Hz, varistor para amortiguar las bobinas de contactor integrado, para contactores 3RT20 | 156 | 624000 | SIEMENS
100176355 | 3RA2913-2BB1 | https://mall.industry.siemens.com/mall/es/co/Catalog/Product/3RA2913-2BB1 | https://mall.industry.siemens.com/mall/es/co/Catalog/Product/3RA2913-2BB1 | juego de piezas para el cableado para borne de tornillo eléctrico y mecánico incluido enclavamiento enclavamiento para arrancadores estrella-triángulo Tamaño S00 | 25 | 100000 | SIEMENS
100425922 | 3RA2924-2BB1 | https://mall.industry.siemens.com/mall/es/co/Catalog/Product/3RA2924-2BB1 | https://mall.industry.siemens.com/mall/es/co/Catalog/Product/3RA2924-2BB1 | juego de piezas para el cableado para borne de tornillo eléctrico y mecánico incluido enclavamiento enclavamiento para arrancadores estrella-triángulo con borne de alimentación trifásico | 77 | 308000 | SIEMENS
100394696 | 3RA2933-2C | https://mall.industry.siemens.com/mall/es/co/Catalog/Product/3RA2933-2C | https://mall.industry.siemens.com/mall/es/co/Catalog/Product/3RA2933-2C | juego de piezas para el cableado eléctrico y mecánico para estrella-triángulo S2/S2/S0 | 56 | 224000 | SIEMENS
100392745 | 3RA2933-2BB1 | https://mall.industry.siemens.com/mall/es/co/Catalog/Product/3RA2933-2BB1 | https://mall.industry.siemens.com/mall/es/co/Catalog/Product/3RA2933-2BB1 | juego de piezas para el cableado para borne de tornillo eléctrico y mecánico para estrella-triángulo S2/S2/S2 | 77 | 308000 | SIEMENS
100402934 | 3RA2712-1AA00 | https://mall.industry.siemens.com/mall/es/co/Catalog/Product/3RA2712-1AA00 | https://mall.industry.siemens.com/mall/es/co/Catalog/Product/3RA2712-1AA00 | módulo de función para AS-i, arranque directo, borne de tornillo, abrochable por el frente a contactor con conectividad 3RT20…-…..-0CC0 | 87 | 348000 | SIEMENS
100341815 | 3RA2711-1AA00 | https://mall.industry.siemens.com/mall/es/co/Catalog/Product/3RA2711-1AA00 | https://mall.industry.siemens.com/mall/es/co/Catalog/Product/3RA2711-1AA00 | módulo de función para IO-Link, arranque directo, borne de tornillo, abrochable por el frente a contactor con conectividad 3RT20…-…..-0CC0 | 80 | 320000 | SIEMENS
100283940 | 3RT2916-1BB00 | https://mall.industry.siemens.com/mall/es/co/Catalog/Product/3RT2916-1BB00 | https://mall.industry.siemens.com/mall/es/co/Catalog/Product/3RT2916-1BB00 | limitador de sobretensión, varistor, 24-48 V AC, 50/60 Hz, 24-70 V DC, para contactores 3RT2.1 y contactores auxiliares 3RH2 | 16 | 64000 | SIEMENS
100392740 | 3RT2935-6A | https://mall.industry.siemens.com/mall/es/co/Catalog/Product/3RT2935-6A | https://mall.industry.siemens.com/mall/es/co/Catalog/Product/3RT2935-6A | juego de contactos, de 3 polos, para contactores 3RT2035, consta de 3 contactos móviles y 6 contactos fijos | 75 | 300000 | SIEMENS
100363178 | 3RT2936-6A | https://mall.industry.siemens.com/mall/es/co/Catalog/Product/3RT2936-6A | https://mall.industry.siemens.com/mall/es/co/Catalog/Product/3RT2936-6A | juego de contactos, de 3 polos, para contactores 3RT2036, consta de 3 contactos móviles y 6 contactos fijos | 97 | 388000 | SIEMENS
100392741 | 3RT2937-6A | https://mall.industry.siemens.com/mall/es/co/Catalog/Product/3RT2937-6A | https://mall.industry.siemens.com/mall/es/co/Catalog/Product/3RT2937-6A | juego de contactos, de 3 polos, para contactores 3RT2037, consta de 3 contactos móviles y 6 contactos fijos | 109 | 436000 | SIEMENS
100392742 | 3RT2938-6A | https://mall.industry.siemens.com/mall/es/co/Catalog/Product/3RT2938-6A | https://mall.industry.siemens.com/mall/es/co/Catalog/Product/3RT2938-6A | juego de contactos, de 3 polos, para contactores 3RT2038, consta de 3 contactos móviles y 6 contactos fijos | 129 | 516000 | SIEMENS
100399152 | 3RT2945-6A | https://mall.industry.siemens.com/mall/es/co/Catalog/Product/3RT2945-6A | https://mall.industry.siemens.com/mall/es/co/Catalog/Product/3RT2945-6A | juego de contactos, de 3 polos, para contactores 3RT2045, consta de 3 contactos móviles y 6 contactos fijos | 140 | 560000 | SIEMENS
100399153 | 3RT2946-6A | https://mall.industry.siemens.com/mall/es/co/Catalog/Product/3RT2946-6A | https://mall.industry.siemens.com/mall/es/co/Catalog/Product/3RT2946-6A | juego de contactos, de 3 polos, para contactores 3RT2046, consta de 3 contactos móviles y 6 contactos fijos | 164 | 656000 | SIEMENS
100399154 | 3RT2947-6A | https://mall.industry.siemens.com/mall/es/co/Catalog/Product/3RT2947-6A | https://mall.industry.siemens.com/mall/es/co/Catalog/Product/3RT2947-6A | juego de contactos, de 3 polos, para contactores 3RT2047, consta de 3 contactos móviles y 6 contactos fijos | 211 | 844000 | SIEMENS
100015453 | 3RT1954-6A | https://mall.industry.siemens.com/mall/es/co/Catalog/Product/3RT1954-6A | https://mall.industry.siemens.com/mall/es/co/Catalog/Product/3RT1954-6A | Contactos de repuesto para 3RT1054 consta de 3 cont. móviles y 6 contactos fijos con elementos de fijación | 260 | 1040000 | SIEMENS
100016067 | 3RT1955-6A | https://mall.industry.siemens.com/mall/es/co/Catalog/Product/3RT1955-6A | https://mall.industry.siemens.com/mall/es/co/Catalog/Product/3RT1955-6A | Contactos de repuesto para 3RT1055 consta de 3 cont. móviles y 6 contactos fijos con elementos de fijación | 280 | 1120000 | SIEMENS
100015469 | 3RT1956-6A | https://mall.industry.siemens.com/mall/es/co/Catalog/Product/3RT1956-6A | https://mall.industry.siemens.com/mall/es/co/Catalog/Product/3RT1956-6A | Contactos de repuesto para 3RT1056 consta de 3 cont. móviles y 6 contactos fijos con elementos de fijación | 346 | 1384000 | SIEMENS
100015471 | 3RT1964-6A | https://mall.industry.siemens.com/mall/es/co/Catalog/Product/3RT1964-6A | https://mall.industry.siemens.com/mall/es/co/Catalog/Product/3RT1964-6A | Contactos de repuesto para 3RT1064 consta de 3 cont. móviles y 6 contactos fijos con elementos de fijación | 443 | 1772000 | SIEMENS
100015479 | 3RT1965-6A | https://mall.industry.siemens.com/mall/es/co/Catalog/Product/3RT1965-6A | https://mall.industry.siemens.com/mall/es/co/Catalog/Product/3RT1965-6A | Contactos de repuesto para 3RT1065 consta de 3 cont. móviles y 6 contactos fijos con elementos de fijación | 532 | 2128000 | SIEMENS
100015502 | 3RT1975-6A | https://mall.industry.siemens.com/mall/es/co/Catalog/Product/3RT1975-6A | https://mall.industry.siemens.com/mall/es/co/Catalog/Product/3RT1975-6A | Contactos de repuesto para 3RT1075 consta de 3 cont. móviles y 6 contactos fijos con elementos de fijación | 775 | 3100000 | SIEMENS
100015505 | 3RT1976-6A | https://mall.industry.siemens.com/mall/es/co/Catalog/Product/3RT1976-6A | https://mall.industry.siemens.com/mall/es/co/Catalog/Product/3RT1976-6A | Contactos de repuesto para 3RT1076 consta de 3 cont. móviles y 6 contactos fijos con elementos de fijación | 1377 | 5508000 | SIEMENS
100176339 | 3RT2924-5AC21 | https://mall.industry.siemens.com/mall/es/co/Catalog/Product/3RT2924-5AC21 | https://mall.industry.siemens.com/mall/es/co/Catalog/Product/3RT2924-5AC21 | bobina, 24 V AC, 50/60 Hz, para contactores 3RT2023-.A, 3RT2024-.A y 3RT2025-.A | 26 | 104000 | SIEMENS
100208315 | 3RT2926-5AC21 | https://mall.industry.siemens.com/mall/es/co/Catalog/Product/3RT2926-5AC21 | https://mall.industry.siemens.com/mall/es/co/Catalog/Product/3RT2926-5AC21 | bobina, 24 V AC, 50/60 Hz para contactores 3RT2325-.A, 3RT2.26-.A, 3RT2.27-.A y 3RT2028-.A | 26 | 104000 | SIEMENS
100392735 | 3RT2934-5AC21 | https://mall.industry.siemens.com/mall/es/co/Catalog/Product/3RT2934-5AC21 | https://mall.industry.siemens.com/mall/es/co/Catalog/Product/3RT2934-5AC21 | bobina, 24 V AC, 50/60 Hz, para contactores 3RT2.3.-.A | 31 | 124000 | SIEMENS
100399142 | 3RT2944-5AC21 | https://mall.industry.siemens.com/mall/es/co/Catalog/Product/3RT2944-5AC21 | https://mall.industry.siemens.com/mall/es/co/Catalog/Product/3RT2944-5AC21 | bobina, 24 V AC, 50/60 Hz, para contactores 3RT2.4.-.A | 38 | 152000 | SIEMENS
100015456 | 3RT1955-5AB31 | https://mall.industry.siemens.com/mall/es/co/Catalog/Product/3RT1955-5AB31 | https://mall.industry.siemens.com/mall/es/co/Catalog/Product/3RT1955-5AB31 | Bobina extraíble para contactores 3RT105, 3RT145 AC (50...60 Hz) mando por DC, 23 ... 26 V, Accionamiento: estándar,circuito economizador borne de tornillo | 112 | 448000 | SIEMENS
100015473 | 3RT1965-5AB31 | https://mall.industry.siemens.com/mall/es/co/Catalog/Product/3RT1965-5AB31 | https://mall.industry.siemens.com/mall/es/co/Catalog/Product/3RT1965-5AB31 | Bobina extraíble para contactores 3RT106, 3RT146 AC (50...60 Hz) mando por DC, 23 ... 26 V, Accionamiento: estándar,circuito economizador borne de tornillo | 134 | 536000 | SIEMENS
100015494 | 3RT1975-5AB31 | https://mall.industry.siemens.com/mall/es/co/Catalog/Product/3RT1975-5AB31 | https://mall.industry.siemens.com/mall/es/co/Catalog/Product/3RT1975-5AB31 | Bobina extraíble para contactores 3RT107, 3RT147, AC (50...60 Hz) mando por DC, 23 ... 26 V, Accionamiento: estándar,circuito economizador borne de tornillo | 178 | 712000 | SIEMENS
100176341 | 3RT2924-5AH21 | https://mall.industry.siemens.com/mall/es/co/Catalog/Product/3RT2924-5AH21 | https://mall.industry.siemens.com/mall/es/co/Catalog/Product/3RT2924-5AH21 | bobina, 48 V AC, 50/60 Hz, para contactores 3RT2023-.A, 3RT2024-.A y 3RT2025-.A | 26 | 104000 | SIEMENS
100208317 | 3RT2926-5AH21 | https://mall.industry.siemens.com/mall/es/co/Catalog/Product/3RT2926-5AH21 | https://mall.industry.siemens.com/mall/es/co/Catalog/Product/3RT2926-5AH21 | bobina, 48 V AC, 50/60 Hz, para contactores 3RT2325-.A, 3RT2.26-.A, 3RT2.27-.A y 3RT2028-.A | 26 | 104000 | SIEMENS
100392736 | 3RT2934-5AH21 | https://mall.industry.siemens.com/mall/es/co/Catalog/Product/3RT2934-5AH21 | https://mall.industry.siemens.com/mall/es/co/Catalog/Product/3RT2934-5AH21 | bobina, 48 V AC, 50/60 Hz, para contactores 3RT2.3.-.A | 31 | 124000 | SIEMENS
100426857 | 3RT2944-5AH21 | https://mall.industry.siemens.com/mall/es/co/Catalog/Product/3RT2944-5AH21 | https://mall.industry.siemens.com/mall/es/co/Catalog/Product/3RT2944-5AH21 | bobina, 48 V AC, 50/60 Hz, para contactores 3RT2.4.-.A | 38 | 152000 | SIEMENS
100015457 | 3RT1955-5AD31 | https://mall.industry.siemens.com/mall/es/co/Catalog/Product/3RT1955-5AD31 | https://mall.industry.siemens.com/mall/es/co/Catalog/Product/3RT1955-5AD31 | Bobina extraíble para contactores 3RT105, 3RT145 AC (50...60 Hz) mando por DC, 42 ... 48 V, Accionamiento: estándar,circuito economizador borne de tornillo | 112 | 448000 | SIEMENS
100212370 | 3RT1965-5AD31 | https://mall.industry.siemens.com/mall/es/co/Catalog/Product/3RT1965-5AD31 | https://mall.industry.siemens.com/mall/es/co/Catalog/Product/3RT1965-5AD31 | Bobina extraíble para contactores 3RT106, 3RT146 AC (50...60 Hz) mando por DC, 42 ... 48 V, Accionamiento: estándar,circuito economizador borne de tornillo | 134 | 536000 | SIEMENS
100212372 | 3RT1975-5AD31 | https://mall.industry.siemens.com/mall/es/co/Catalog/Product/3RT1975-5AD31 | https://mall.industry.siemens.com/mall/es/co/Catalog/Product/3RT1975-5AD31 | Bobina extraíble para contactores 3RT107, 3RT147, AC (50...60 Hz) mando por DC, 42 ... 48 V, Accionamiento: estándar,circuito economizador borne de tornillo | 178 | 712000 | SIEMENS
100386237 | 3RT2924-5AG21 | https://mall.industry.siemens.com/mall/es/co/Catalog/Product/3RT2924-5AG21 | https://mall.industry.siemens.com/mall/es/co/Catalog/Product/3RT2924-5AG21 | bobina, 110 V AC, 50/60 Hz, para contactores 3RT2023-.A, 3RT2024-.A y 3RT2025-.A | 26 | 104000 | SIEMENS
100385474 | 3RT2926-5AG21 | https://mall.industry.siemens.com/mall/es/co/Catalog/Product/3RT2926-5AG21 | https://mall.industry.siemens.com/mall/es/co/Catalog/Product/3RT2926-5AG21 | bobina, 110 V AC, 50/60 Hz, para contactores 3RT2325-.A, 3RT2.26-.A, 3RT2.27-.A y 3RT2028-.A | 26 | 104000 | SIEMENS
100384716 | 3RT2934-5AG21 | https://mall.industry.siemens.com/mall/es/co/Catalog/Product/3RT2934-5AG21 | https://mall.industry.siemens.com/mall/es/co/Catalog/Product/3RT2934-5AG21 | bobina, 110 V AC, 50/60 Hz, para contactores 3RT2.3.-.A | 31 | 124000 | SIEMENS
100399143 | 3RT2944-5AG21 | https://mall.industry.siemens.com/mall/es/co/Catalog/Product/3RT2944-5AG21 | https://mall.industry.siemens.com/mall/es/co/Catalog/Product/3RT2944-5AG21 | bobina, 110 V AC, 50/60 Hz, para contactores 3RT2.4.-.A | 38 | 152000 | SIEMENS
100015458 | 3RT1955-5AF31 | https://mall.industry.siemens.com/mall/es/co/Catalog/Product/3RT1955-5AF31 | https://mall.industry.siemens.com/mall/es/co/Catalog/Product/3RT1955-5AF31 | Bobina extraíble para contactores 3RT105, 3RT145 AC (50...60 Hz) mando por DC, 110 ... 127 V, Accionamiento: estándar,circuito economizador borne de tornillo | 112 | 448000 | SIEMENS
100016068 | 3RT1965-5AF31 | https://mall.industry.siemens.com/mall/es/co/Catalog/Product/3RT1965-5AF31 | https://mall.industry.siemens.com/mall/es/co/Catalog/Product/3RT1965-5AF31 | Bobina extraíble para contactores 3RT106, 3RT146 AC (50...60 Hz) mando por DC, 110 ... 127 V, Accionamiento: estándar,circuito economizador borne de tornillo | 134 | 536000 | SIEMENS
100015495 | 3RT1975-5AF31 | https://mall.industry.siemens.com/mall/es/co/Catalog/Product/3RT1975-5AF31 | https://mall.industry.siemens.com/mall/es/co/Catalog/Product/3RT1975-5AF31 | Bobina extraíble para contactores 3RT107, 3RT147, AC (50...60 Hz) mando por DC, 110 ... 127 V, Accionamiento: estándar,circuito economizador borne de tornillo | 178 | 712000 | SIEMENS
100176345 | 3RT2924-5AN21 | https://mall.industry.siemens.com/mall/es/co/Catalog/Product/3RT2924-5AN21 | https://mall.industry.siemens.com/mall/es/co/Catalog/Product/3RT2924-5AN21 | bobina, 220 V AC, 50/60 Hz, para contactores 3RT2023-.A, 3RT2024-.A y 3RT2025-.A | 26 | 104000 | SIEMENS
100208118 | 3RT2926-5AN21 | https://mall.industry.siemens.com/mall/es/co/Catalog/Product/3RT2926-5AN21 | https://mall.industry.siemens.com/mall/es/co/Catalog/Product/3RT2926-5AN21 | bobina, 220 V AC, 50/60 Hz, para contactores 3RT2325-.A, 3RT2.26-.A, 3RT2.27-.A y 3RT2028-.A | 26 | 104000 | SIEMENS
100392738 | 3RT2934-5AN21 | https://mall.industry.siemens.com/mall/es/co/Catalog/Product/3RT2934-5AN21 | https://mall.industry.siemens.com/mall/es/co/Catalog/Product/3RT2934-5AN21 | bobina, 220 V AC, 50/60 Hz, para contactores 3RT2.3.-.A | 31 | 124000 | SIEMENS
100424048 | 3RT2944-5AN21 | https://mall.industry.siemens.com/mall/es/co/Catalog/Product/3RT2944-5AN21 | https://mall.industry.siemens.com/mall/es/co/Catalog/Product/3RT2944-5AN21 | bobina, 220 V AC, 50/60 Hz, para contactores 3RT2.4.-.A | 38 | 152000 | SIEMENS
100015459 | 3RT1955-5AP31 | https://mall.industry.siemens.com/mall/es/co/Catalog/Product/3RT1955-5AP31 | https://mall.industry.siemens.com/mall/es/co/Catalog/Product/3RT1955-5AP31 | Bobina extraíble para contactores 3RT105, 3RT145 AC (50...60 Hz) mando por DC, 220 ... 240 V, Accionamiento: estándar,circuito economizador borne de tornillo | 112 | 448000 | SIEMENS
100015474 | 3RT1965-5AP31 | https://mall.industry.siemens.com/mall/es/co/Catalog/Product/3RT1965-5AP31 | https://mall.industry.siemens.com/mall/es/co/Catalog/Product/3RT1965-5AP31 | Bobina extraíble para contactores 3RT106, 3RT146 AC (50...60 Hz) mando por DC, 220 ... 240 V, Accionamiento: estándar,circuito economizador borne de tornillo | 134 | 536000 | SIEMENS
100015496 | 3RT1975-5AP31 | https://mall.industry.siemens.com/mall/es/co/Catalog/Product/3RT1975-5AP31 | https://mall.industry.siemens.com/mall/es/co/Catalog/Product/3RT1975-5AP31 | Bobina extraíble para contactores 3RT107, 3RT147, AC (50...60 Hz) mando por DC, 220 ... 240 V, Accionamiento: estándar,circuito economizador borne de tornillo | 178 | 712000 | SIEMENS
100176347 | 3RT2924-5AR61 | https://mall.industry.siemens.com/mall/es/co/Catalog/Product/3RT2924-5AR61 | https://mall.industry.siemens.com/mall/es/co/Catalog/Product/3RT2924-5AR61 | bobina, 400 V AC, 50/60 Hz / 440 V, 60 Hz, para contactores 3RT2023-.A, 3RT2024-.A y 3RT2025-.A | 26 | 104000 | SIEMENS
100208319 | 3RT2926-5AR61 | https://mall.industry.siemens.com/mall/es/co/Catalog/Product/3RT2926-5AR61 | https://mall.industry.siemens.com/mall/es/co/Catalog/Product/3RT2926-5AR61 | bobina, 400 V AC, 50/60 Hz / 440 V, 60 Hz, para contactores 3RT2325-.A, 3RT2.26-.A, 3RT2.27-.A y 3RT2028-.A | 26 | 104000 | SIEMENS
100392739 | 3RT2934-5AR61 | https://mall.industry.siemens.com/mall/es/co/Catalog/Product/3RT2934-5AR61 | https://mall.industry.siemens.com/mall/es/co/Catalog/Product/3RT2934-5AR61 | bobina, 400 V AC, 50 Hz / 400-440 V, 60 Hz, para contactores 3RT2.3.-.A | 31 | 124000 | SIEMENS
100399145 | 3RT2944-5AR61 | https://mall.industry.siemens.com/mall/es/co/Catalog/Product/3RT2944-5AR61 | https://mall.industry.siemens.com/mall/es/co/Catalog/Product/3RT2944-5AR61 | bobina, 400 V AC, 50 Hz/440 V, 60 Hz, para contactores 3RT2.4.-.A | 38 | 152000 | SIEMENS
100045372 | 3RT1955-5AR31 | https://mall.industry.siemens.com/mall/es/co/Catalog/Product/3RT1955-5AR31 | https://mall.industry.siemens.com/mall/es/co/Catalog/Product/3RT1955-5AR31 | Bobina extraíble para contactores 3RT105, 3RT145 AC (50...60 Hz) mando por DC, 440 ... 480 V, Accionamiento: estándar,circuito economizador borne de tornillo | 112 | 448000 | SIEMENS
100045373 | 3RT1965-5AR31 | https://mall.industry.siemens.com/mall/es/co/Catalog/Product/3RT1965-5AR31 | https://mall.industry.siemens.com/mall/es/co/Catalog/Product/3RT1965-5AR31 | Bobina extraíble para contactores 3RT106, 3RT146 AC (50...60 Hz) mando por DC, 440 ... 480 V, Accionamiento: estándar,circuito economizador borne de tornillo | 134 | 536000 | SIEMENS
100044915 | 3RT1975-5AR31 | https://mall.industry.siemens.com/mall/es/co/Catalog/Product/3RT1975-5AR31 | https://mall.industry.siemens.com/mall/es/co/Catalog/Product/3RT1975-5AR31 | Bobina extraíble para contactores 3RT107, 3RT147, AC (50...60 Hz) mando por DC, 440 ... 480 V, Accionamiento: estándar,circuito economizador borne de tornillo | 178 | 712000 | SIEMENS
100230767 | 3RF2410-1AC45 | https://mall.industry.siemens.com/mall/es/co/Catalog/Product/3RF2410-1AC45 | https://mall.industry.siemens.com/mall/es/co/Catalog/Product/3RF2410-1AC45 | Contactor estático trifásico 3RF2 AC 51 / 10 A / 40 °C 48-600 V / DC 4-30 V controlado por 3 fases borne de tornillo Tensión de bloqueo 1200 V | 312 | 1248000 | SIEMENS
100036181 | 3RF2420-1AC45 | https://mall.industry.siemens.com/mall/es/co/Catalog/Product/3RF2420-1AC45 | https://mall.industry.siemens.com/mall/es/co/Catalog/Product/3RF2420-1AC45 | Contactor estático trifásico 3RF2 AC 51 / 20 A / 40 °C 48-600 V / DC 4-30 V controlado por 3 fases borne de tornillo Tensión de bloqueo 1200 V | 345 | 1380000 | SIEMENS
100321914 | 3RF2430-1AC45 | https://mall.industry.siemens.com/mall/es/co/Catalog/Product/3RF2430-1AC45 | https://mall.industry.siemens.com/mall/es/co/Catalog/Product/3RF2430-1AC45 | Contactor estático trifásico 3RF2 AC 51 / 30 A / 40 °C 48-600 V / DC 4-30 V controlado por 3 fases borne de tornillo Tensión de bloqueo 1200 V | 386 | 1544000 | SIEMENS
100045709 | 3RF2440-1AC45 | https://mall.industry.siemens.com/mall/es/co/Catalog/Product/3RF2440-1AC45 | https://mall.industry.siemens.com/mall/es/co/Catalog/Product/3RF2440-1AC45 | Contactor estático trifásico 3RF2 AC 51 / 40 A / 40 °C 48-600 V / DC 4-30 V controlado por 3 fases borne de tornillo Tensión de bloqueo 1200 V | 427 | 1708000 | SIEMENS
100036186 | 3RF2450-1AC45 | https://mall.industry.siemens.com/mall/es/co/Catalog/Product/3RF2450-1AC45 | https://mall.industry.siemens.com/mall/es/co/Catalog/Product/3RF2450-1AC45 | Contactor estático trifásico 3RF2 AC 51 / 50 A / 40 °C 48-600 V / DC 4-30 V controlado por 3 fases borne de tornillo Tensión de bloqueo 1200 V | 485 | 1940000 | SIEMENS
100425945 | 3RF2410-1AC35 | https://mall.industry.siemens.com/mall/es/co/Catalog/Product/3RF2410-1AC35 | https://mall.industry.siemens.com/mall/es/co/Catalog/Product/3RF2410-1AC35 | Contactor estático trifásico 3RF2 AC 51 / 10 A / 40 °C 48-600 V / 110 V AC controlado por 3 fases borne de tornillo Tensión de bloqueo 1200 V | 318 | 1272000 | SIEMENS
100425946 | 3RF2420-1AC35 | https://mall.industry.siemens.com/mall/es/co/Catalog/Product/3RF2420-1AC35 | https://mall.industry.siemens.com/mall/es/co/Catalog/Product/3RF2420-1AC35 | Contactor estático trifásico 3RF2 AC 51 / 20 A / 40 °C 48-600 V / 110 V AC controlado por 3 fases borne de tornillo Tensión de bloqueo 1200 V | 350 | 1400000 | SIEMENS
100226607 | 3RF2430-1AC35 | https://mall.industry.siemens.com/mall/es/co/Catalog/Product/3RF2430-1AC35 | https://mall.industry.siemens.com/mall/es/co/Catalog/Product/3RF2430-1AC35 | Contactor estático trifásico 3RF2 AC 51 / 30 A / 40 °C 48-600 V / 110 V AC controlado por 3 fases borne de tornillo Tensión de bloqueo 1200 V | 398 | 1592000 | SIEMENS
100425947 | 3RF2440-1AC35 | https://mall.industry.siemens.com/mall/es/co/Catalog/Product/3RF2440-1AC35 | https://mall.industry.siemens.com/mall/es/co/Catalog/Product/3RF2440-1AC35 | Contactor estático trifásico 3RF2 AC 51 / 40 A / 40 °C 48-600 V / 110 V AC controlado por 3 fases borne de tornillo Tensión de bloqueo 1200 V | 437 | 1748000 | SIEMENS
100425948 | 3RF2450-1AC35 | https://mall.industry.siemens.com/mall/es/co/Catalog/Product/3RF2450-1AC35 | https://mall.industry.siemens.com/mall/es/co/Catalog/Product/3RF2450-1AC35 | Contactor estático trifásico 3RF2 AC 51 / 50 A / 40 °C 48-600 V / 110 V AC controlado por 3 fases borne de tornillo Tensión de bloqueo 1200 V | 490 | 1960000 | SIEMENS
100425949 | 3RF2410-1AC55 | https://mall.industry.siemens.com/mall/es/co/Catalog/Product/3RF2410-1AC55 | https://mall.industry.siemens.com/mall/es/co/Catalog/Product/3RF2410-1AC55 | Contactor estático trifásico 3RF2 AC 51 / 10 A / 40 °C 48-600 V / 230 V AC controlado por 3 fases borne de tornillo Tensión de bloqueo 1200 V | 318 | 1272000 | SIEMENS
100036182 | 3RF2420-1AC55 | https://mall.industry.siemens.com/mall/es/co/Catalog/Product/3RF2420-1AC55 | https://mall.industry.siemens.com/mall/es/co/Catalog/Product/3RF2420-1AC55 | Contactor estático trifásico 3RF2 AC 51 / 20 A / 40 °C 48-600 V / 230 V AC controlado por 3 fases borne de tornillo Tensión de bloqueo 1200 V | 350 | 1400000 | SIEMENS
100036185 | 3RF2430-1AC55 | https://mall.industry.siemens.com/mall/es/co/Catalog/Product/3RF2430-1AC55 | https://mall.industry.siemens.com/mall/es/co/Catalog/Product/3RF2430-1AC55 | Contactor estático trifásico 3RF2 AC 51 / 30 A / 40 °C 48-600 V / 230 V AC controlado por 3 fases borne de tornillo Tensión de bloqueo 1200 V | 398 | 1592000 | SIEMENS
100036183 | 3RF2440-1AC55 | https://mall.industry.siemens.com/mall/es/co/Catalog/Product/3RF2440-1AC55 | https://mall.industry.siemens.com/mall/es/co/Catalog/Product/3RF2440-1AC55 | Contactor estático trifásico 3RF2 AC 51 / 40 A / 40 °C 48-600 V / 230 V AC controlado por 3 fases borne de tornillo Tensión de bloqueo 1200 V | 437 | 1748000 | SIEMENS
100166475 | 3RF2450-1AC55 | https://mall.industry.siemens.com/mall/es/co/Catalog/Product/3RF2450-1AC55 | https://mall.industry.siemens.com/mall/es/co/Catalog/Product/3RF2450-1AC55 | Contactor estático trifásico 3RF2 AC 51 / 50 A / 40 °C 48-600 V / 230 V AC controlado por 3 fases borne de tornillo Tensión de bloqueo 1200 V | 490 | 1960000 | SIEMENS
100015913 | 3RT1015-1AF01 | https://mall.industry.siemens.com/mall/es/co/Catalog/Product/3RT1015-1AF01 | https://mall.industry.siemens.com/mall/es/co/Catalog/Product/3RT1015-1AF01 | Contactor de potencia, 3 AC 7 A, 3 kW / 400 V 1 NA, 110 V AC, 50/60 Hz 3 polos, Tamaño S00 borne de tornillo !!! Producto a extinguir El sucesor es SIRIUS 3RT2 El tipo sucesor preferido es >>3RT2015-1AF01<< | 7 | 28000 | SIEMENS
100016045 | 3RT1015-1AN21 | https://mall.industry.siemens.com/mall/es/co/Catalog/Product/3RT1015-1AN21 | https://mall.industry.siemens.com/mall/es/co/Catalog/Product/3RT1015-1AN21 | Contactor de potencia, 3 AC 7 A, 3 kW / 400 V 1 NA, 220 V AC, 50/60 Hz 3 polos, Tamaño S00 borne de tornillo !!! Producto a extinguir El sucesor es SIRIUS 3RT2 El tipo sucesor preferido es >>3RT2015-1AN21<< | 7 | 28000 | SIEMENS
100015914 | 3RT1015-1AF02 | https://mall.industry.siemens.com/mall/es/co/Catalog/Product/3RT1015-1AF02 | https://mall.industry.siemens.com/mall/es/co/Catalog/Product/3RT1015-1AF02 | Contactor de potencia, 3 AC 7 A, 3 kW / 400 V 1 NC, 110 V AC, 50/60 Hz 3 polos, Tamaño S00 borne de tornillo !!! Producto a extinguir El sucesor es SIRIUS 3RT2 El tipo sucesor preferido es >>3RT2015-1AF02<< | 7 | 28000 | SIEMENS
100045489 | 3RT1015-1AN22 | https://mall.industry.siemens.com/mall/es/co/Catalog/Product/3RT1015-1AN22 | https://mall.industry.siemens.com/mall/es/co/Catalog/Product/3RT1015-1AN22 | Contactor de potencia, 3 AC 7 A, 3 kW / 400 V 1 NC, 220 V AC, 50/60 Hz 3 polos, Tamaño S00 borne de tornillo !!! Producto a extinguir El sucesor es SIRIUS 3RT2 El tipo sucesor preferido es >>3RT2015-1AN22<< | 7 | 28000 | SIEMENS
100045384 | 3RT1023-1AG24 | https://mall.industry.siemens.com/mall/es/co/Catalog/Product/3RT1023-1AG24 | https://mall.industry.siemens.com/mall/es/co/Catalog/Product/3RT1023-1AG24 | Contactor de potencia, 3 AC 9 A, 4 kW/400 V 110 V AC, 50/60 Hz 3 polos, Tamaño S0 bornes de tornillo con 2 NA + 2 NC !!! Producto a extinguir El sucesor es SIRIUS 3RT2 El tipo sucesor preferido es >>3RT2023-1AG24<< | 9 | 36000 | SIEMENS
100045483 | 3RT1023-1AN24 | https://mall.industry.siemens.com/mall/es/co/Catalog/Product/3RT1023-1AN24 | https://mall.industry.siemens.com/mall/es/co/Catalog/Product/3RT1023-1AN24 | Contactor de potencia, 3 AC 9 A, 4 kW/400 V 220 V AC, 50/60 Hz 3 polos, 2 NA + 2 NC, Tamaño S0 borne de tornillo !!! Producto a extinguir El sucesor es SIRIUS 3RT2 El tipo sucesor preferido es >>3RT2023-1AN24<< | 9 | 36000 | SIEMENS
100041881 | 3RT1024-1AG24 | https://mall.industry.siemens.com/mall/es/co/Catalog/Product/3RT1024-1AG24 | https://mall.industry.siemens.com/mall/es/co/Catalog/Product/3RT1024-1AG24 | Contactor de potencia, 3 AC 12 A, 5.5 kW/400 V 110 V AC, 50/60 Hz 3 polos, 2 NA + 2 NC, Tamaño S0 borne de tornillo !!! Producto a extinguir El sucesor es SIRIUS 3RT2 El tipo sucesor preferido es >>3RT2024-1AG24<< | 12 | 48000 | SIEMENS
100045485 | 3RT1024-1AN24 | https://mall.industry.siemens.com/mall/es/co/Catalog/Product/3RT1024-1AN24 | https://mall.industry.siemens.com/mall/es/co/Catalog/Product/3RT1024-1AN24 | Contactor de potencia, 3 AC 12 A, 5.5 kW/400 V 220 V AC, 50/60 Hz 3 polos, 2 NA + 2 NC, Tamaño S0 borne de tornillo !!! Producto a extinguir El sucesor es SIRIUS 3RT2 El tipo sucesor preferido es >>3RT2024-1AN24<< | 12 | 48000 | SIEMENS
100044822 | 3RT1025-1AG24 | https://mall.industry.siemens.com/mall/es/co/Catalog/Product/3RT1025-1AG24 | https://mall.industry.siemens.com/mall/es/co/Catalog/Product/3RT1025-1AG24 | Contactor de potencia, 3 AC 17 A, 7,5 kW/400V 110 V AC, 50/60 Hz 3 polos, 2 NA + 2 NC, Tamaño S0 borne de tornillo !!! Producto a extinguir El sucesor es SIRIUS 3RT2 El tipo sucesor preferido es >>3RT2025-1AG24<< | 17 | 68000 | SIEMENS
100044618 | 3RT1025-1AN24 | https://mall.industry.siemens.com/mall/es/co/Catalog/Product/3RT1025-1AN24 | https://mall.industry.siemens.com/mall/es/co/Catalog/Product/3RT1025-1AN24 | Contactor de potencia, 3 AC 17 A, 7,5 kW/400V 220 V AC, 50/60 Hz 3 polos, 2 NA + 2 NC, Tamaño S0 borne de tornillo !!! Producto a extinguir El sucesor es SIRIUS 3RT2 El tipo sucesor preferido es >>3RT2025-1AN24<< | 17 | 68000 | SIEMENS
100041879 | 3RT1026-1AG24 | https://mall.industry.siemens.com/mall/es/co/Catalog/Product/3RT1026-1AG24 | https://mall.industry.siemens.com/mall/es/co/Catalog/Product/3RT1026-1AG24 | Contactor de potencia, 3 AC 25 A, 11 kW/400 V 110 V AC, 50/60 Hz, 2 NA + 2 NC 3 polos, Tamaño S0 borne de tornillo !!! Producto a extinguir El sucesor es SIRIUS 3RT2 El tipo sucesor preferido es >>3RT2026-1AG24<< | 25 | 100000 | SIEMENS
100045212 | 3RT1026-1AN24 | https://mall.industry.siemens.com/mall/es/co/Catalog/Product/3RT1026-1AN24 | https://mall.industry.siemens.com/mall/es/co/Catalog/Product/3RT1026-1AN24 | Contactor de potencia, 3 AC 25 A, 11 kW/400 V 220 V AC, 50/60 Hz, 2 NA + 2 NC 3 polos, Tamaño S0 borne de tornillo !!! Producto a extinguir El sucesor es SIRIUS 3RT2 El tipo sucesor preferido es >>3RT2026-1AN24<< | 25 | 100000 | SIEMENS
100044612 | 3RT1034-1AG24 | https://mall.industry.siemens.com/mall/es/co/Catalog/Product/3RT1034-1AG24 | https://mall.industry.siemens.com/mall/es/co/Catalog/Product/3RT1034-1AG24 | Contactor de potencia, 3 AC 32 A, 15 kW/400 V 110 V AC, 50/60 Hz 2 NA + 2 NC, 3 polos, Tamaño S2, borne de tornillo !!! Producto a extinguir El sucesor es SIRIUS 3RT2 El tipo sucesor preferido es >>3RT2027-1AG24<< | 32 | 128000 | SIEMENS
100045214 | 3RT1034-1AN24 | https://mall.industry.siemens.com/mall/es/co/Catalog/Product/3RT1034-1AN24 | https://mall.industry.siemens.com/mall/es/co/Catalog/Product/3RT1034-1AN24 | Contactor de potencia, 3 AC 32 A, 15 kW/400 V 220 V AC, 50/60 Hz, 2 NA + 2 NC, 3 polos, Tamaño S2, borne de tornillo !!! Producto a extinguir El sucesor es SIRIUS 3RT2 El tipo sucesor preferido es >>3RT2027-1AN24<< | 32 | 128000 | SIEMENS
100045538 | 3RT1035-1AG24 | https://mall.industry.siemens.com/mall/es/co/Catalog/Product/3RT1035-1AG24 | https://mall.industry.siemens.com/mall/es/co/Catalog/Product/3RT1035-1AG24 | Contactor de potencia, 3 AC 40 A, 18.5 kW/400 V 110 V AC, 50/60 Hz 2 NA + 2 NC, 3 polos, Tamaño S2, borne de tornillo !!! Producto a extinguir El sucesor es SIRIUS 3RT2 El tipo sucesor preferido es >>3RT2028-1AG24<< | 40 | 160000 | SIEMENS
100041880 | 3RT1035-1AN24 | https://mall.industry.siemens.com/mall/es/co/Catalog/Product/3RT1035-1AN24 | https://mall.industry.siemens.com/mall/es/co/Catalog/Product/3RT1035-1AN24 | Contactor de potencia, 3 AC 40 A, 18.5 kW/400 V 220 V AC, 50/60 Hz, 2 NA + 2 NC, 3 polos, Tamaño S2, borne de tornillo !!! Producto a extinguir El sucesor es SIRIUS 3RT2 El tipo sucesor preferido es >>3RT2028-1AN24<< | 40 | 160000 | SIEMENS
100041875 | 3RT1036-1AG24 | https://mall.industry.siemens.com/mall/es/co/Catalog/Product/3RT1036-1AG24 | https://mall.industry.siemens.com/mall/es/co/Catalog/Product/3RT1036-1AG24 | Contactor de potencia, 3 AC 50 A, 22 kW/400 V 110 V AC, 50/60 Hz 2 NA + 2 NC, 3 polos, Tamaño S2, borne de tornillo !!! Producto a extinguir El sucesor es SIRIUS 3RT2 El tipo sucesor preferido es >>3RT2036-1AG24<< | 50 | 200000 | SIEMENS
100045478 | 3RT1036-1AN24 | https://mall.industry.siemens.com/mall/es/co/Catalog/Product/3RT1036-1AN24 | https://mall.industry.siemens.com/mall/es/co/Catalog/Product/3RT1036-1AN24 | Contactor de potencia, 3 AC 50 A, 22 kW/400 V 220 V AC, 50/60 Hz, 2 NA + 2 NC, 3 polos, Tamaño S2, borne de tornillo !!! Producto a extinguir El sucesor es SIRIUS 3RT2 El tipo sucesor preferido es >>3RT2036-1AN24<< | 50 | 200000 | SIEMENS
100045209 | 3RT1044-1AG24 | https://mall.industry.siemens.com/mall/es/co/Catalog/Product/3RT1044-1AG24 | https://mall.industry.siemens.com/mall/es/co/Catalog/Product/3RT1044-1AG24 | Contactor de potencia, 3 AC 65 A, 30 kW/400 V 110 V AC, 50/60 Hz 2 NA + 2 NC, 3 polos, Tamaño S3, borne de tornillo !!! Producto a extinguir El sucesor es SIRIUS 3RT2 El tipo sucesor preferido es >>3RT2037-1AG24<< | 65 | 260000 | SIEMENS
100044834 | 3RT1044-1AN24 | https://mall.industry.siemens.com/mall/es/co/Catalog/Product/3RT1044-1AN24 | https://mall.industry.siemens.com/mall/es/co/Catalog/Product/3RT1044-1AN24 | Contactor de potencia, 3 AC 65 A, 30 kW/400 V 220 V AC, 50/60 Hz 2 NA + 2 NC, 3 polos, Tamaño S3, borne de tornillo !!! Producto a extinguir El sucesor es SIRIUS 3RT2 El tipo sucesor preferido es >>3RT2037-1AN24<< | 65 | 260000 | SIEMENS
100045210 | 3RT1045-1AG24 | https://mall.industry.siemens.com/mall/es/co/Catalog/Product/3RT1045-1AG24 | https://mall.industry.siemens.com/mall/es/co/Catalog/Product/3RT1045-1AG24 | Contactor de potencia, 3 AC 80 A, 37 kW / 400 V 110 V AC, 50/60 Hz 2 NA + 2 NC, 3 polos, Tamaño S3, borne de tornillo !!! Producto a extinguir El sucesor es SIRIUS 3RT2 El tipo sucesor preferido es >>3RT2038-1AG24<< | 80 | 320000 | SIEMENS
100045211 | 3RT1045-1AN24 | https://mall.industry.siemens.com/mall/es/co/Catalog/Product/3RT1045-1AN24 | https://mall.industry.siemens.com/mall/es/co/Catalog/Product/3RT1045-1AN24 | Contactor de potencia, 3 AC 80 A, 37 kW / 400 V 220 V AC, 50/60 Hz 2 NA + 2 NC, 3 polos, Tamaño S3, borne de tornillo !!! Producto a extinguir El sucesor es SIRIUS 3RT2 El tipo sucesor preferido es >>3RT2038-1AN24<< | 80 | 320000 | SIEMENS
100045215 | 3RT1046-1AG24 | https://mall.industry.siemens.com/mall/es/co/Catalog/Product/3RT1046-1AG24 | https://mall.industry.siemens.com/mall/es/co/Catalog/Product/3RT1046-1AG24 | Contactor de potencia, 3 AC 95 A, 45 kW / 400 V 110 V AC, 50/60 Hz, 2 NA + 2 NC 3 polos, Tamaño S3 borne de tornillo !!! Producto a extinguir El sucesor es SIRIUS 3RT2 El tipo sucesor preferido es >>3RT2046-1AG24<< | 95 | 380000 | SIEMENS
100041873 | 3RT1046-1AN24 | https://mall.industry.siemens.com/mall/es/co/Catalog/Product/3RT1046-1AN24 | https://mall.industry.siemens.com/mall/es/co/Catalog/Product/3RT1046-1AN24 | Contactor de potencia, 3 AC 95 A, 45 kW / 400 V 220 V AC, 50/60 Hz, 2 NA + 2 NC 3 polos, Tamaño S3 borne de tornillo !!! Producto a extinguir El sucesor es SIRIUS 3RT2 El tipo sucesor preferido es >>3RT2046-1AN24<< | 95 | 380000 | SIEMENS
100374779 | 3RT2015-1BB41-0CC0 | https://mall.industry.siemens.com/mall/es/co/Catalog/Product/3RT2015-1BB41-0CC0 | https://mall.industry.siemens.com/mall/es/co/Catalog/Product/3RT2015-1BB41-0CC0 | contactor de potencia, AC-3e/AC-3, 7 A, 3 kW/400 V, tripolar, 24 V DC, contactos auxiliares: 1 NA, borne de tornillo, tamaño: S00, con conectividad | 7 | 28000 | SIEMENS
100341814 | 3RT2015-1BB42-0CC0 | https://mall.industry.siemens.com/mall/es/co/Catalog/Product/3RT2015-1BB42-0CC0 | https://mall.industry.siemens.com/mall/es/co/Catalog/Product/3RT2015-1BB42-0CC0 | contactor de potencia, AC-3e/AC-3, 7 A, 3 kW/400 V, tripolar, 24 V DC, contactos auxiliares: 1 NC, borne de tornillo, tamaño: S00, con conectividad | 7 | 28000 | SIEMENS
100257619 | 3RT2016-1BB41-0CC0 | https://mall.industry.siemens.com/mall/es/co/Catalog/Product/3RT2016-1BB41-0CC0 | https://mall.industry.siemens.com/mall/es/co/Catalog/Product/3RT2016-1BB41-0CC0 | contactor de potencia, AC-3e/AC-3, 9 A, 4 kW/400 V, tripolar, 24 V DC, contactos auxiliares: 1 NA, borne de tornillo, tamaño: S00, con conectividad | 9 | 36000 | SIEMENS
100374804 | 3RT2016-1BB42-0CC0 | https://mall.industry.siemens.com/mall/es/co/Catalog/Product/3RT2016-1BB42-0CC0 | https://mall.industry.siemens.com/mall/es/co/Catalog/Product/3RT2016-1BB42-0CC0 | contactor de potencia, AC-3e/AC-3, 9 A, 4 kW/400 V, tripolar, 24 V DC, contactos auxiliares: 1 NC, borne de tornillo, tamaño: S00, con conectividad | 9 | 36000 | SIEMENS
100374808 | 3RT2017-1BB41-0CC0 | https://mall.industry.siemens.com/mall/es/co/Catalog/Product/3RT2017-1BB41-0CC0 | https://mall.industry.siemens.com/mall/es/co/Catalog/Product/3RT2017-1BB41-0CC0 | contactor de potencia, AC-3e/AC-3, 12 A, 5,5 kW/400 V, tripolar, 24 V DC, contactos auxiliares: 1 NA, borne de tornillo, tamaño: S00, con conectividad | 12 | 48000 | SIEMENS
100374809 | 3RT2017-1BB42-0CC0 | https://mall.industry.siemens.com/mall/es/co/Catalog/Product/3RT2017-1BB42-0CC0 | https://mall.industry.siemens.com/mall/es/co/Catalog/Product/3RT2017-1BB42-0CC0 | contactor de potencia, AC-3e/AC-3, 12 A, 5,5 kW/400 V, tripolar, 24 V DC, contactos auxiliares: 1 NC, borne de tornillo, tamaño: S00, con conectividad | 12 | 48000 | SIEMENS
100374817 | 3RT2018-1BB41-0CC0 | https://mall.industry.siemens.com/mall/es/co/Catalog/Product/3RT2018-1BB41-0CC0 | https://mall.industry.siemens.com/mall/es/co/Catalog/Product/3RT2018-1BB41-0CC0 | contactor de potencia, AC-3e/AC-3, 16 A, 7,5 kW/400 V, tripolar, 24 V DC, contactos auxiliares: 1 NA, borne de tornillo, tamaño: S00, con conectividad | 16 | 64000 | SIEMENS
100374818 | 3RT2018-1BB42-0CC0 | https://mall.industry.siemens.com/mall/es/co/Catalog/Product/3RT2018-1BB42-0CC0 | https://mall.industry.siemens.com/mall/es/co/Catalog/Product/3RT2018-1BB42-0CC0 | contactor de potencia, AC-3e/AC-3, 16 A, 7,5 kW/400 V, tripolar, 24 V DC, contactos auxiliares: 1 NC, borne de tornillo, tamaño: S00, con conectividad | 16 | 64000 | SIEMENS
100262586 | 3RT2026-1BB40-0CC0 | https://mall.industry.siemens.com/mall/es/co/Catalog/Product/3RT2026-1BB40-0CC0 | https://mall.industry.siemens.com/mall/es/co/Catalog/Product/3RT2026-1BB40-0CC0 | contactor de potencia, AC-3e/AC-3, 25 A, 11 kW/400 V, tripolar, 24 V DC, contactos auxiliares: 1 NA + 1 NC, borne de tornillo, tamaño: S0, con conectividad | 25 | 100000 | SIEMENS
100374835 | 3RT2027-1BB40-0CC0 | https://mall.industry.siemens.com/mall/es/co/Catalog/Product/3RT2027-1BB40-0CC0 | https://mall.industry.siemens.com/mall/es/co/Catalog/Product/3RT2027-1BB40-0CC0 | contactor de potencia, AC-3e/AC-3, 32 A, 15 kW/400 V, tripolar, 24 V DC, contactos auxiliares: 1 NA + 1 NC, borne de tornillo, tamaño: S0, con conectividad | 32 | 128000 | SIEMENS
100277409 | 3RT2028-1BB40-0CC0 | https://mall.industry.siemens.com/mall/es/co/Catalog/Product/3RT2028-1BB40-0CC0 | https://mall.industry.siemens.com/mall/es/co/Catalog/Product/3RT2028-1BB40-0CC0 | contactor de potencia, AC-3e/AC-3, 38 A, 18,5 kW/400 V, tripolar, 24 V DC, contactos auxiliares: 1 NA + 1 NC, borne de tornillo, tamaño: S0, con conectividad | 38 | 152000 | SIEMENS
100374853 | 3RT2036-1NB30-0CC0 | https://mall.industry.siemens.com/mall/es/co/Catalog/Product/3RT2036-1NB30-0CC0 | https://mall.industry.siemens.com/mall/es/co/Catalog/Product/3RT2036-1NB30-0CC0 | contactor de potencia, AC-3e/AC-3, 51 A, 22 kW/400 V, tripolar, 20-33 V AC/DC, 50/60 Hz, con varistor integrado, contactos auxiliares: 1 NA + 1 NC, borne de tornillo, tamaño: S2, con conectividad | 50 | 200000 | SIEMENS
100374859 | 3RT2037-1NB30-0CC0 | https://mall.industry.siemens.com/mall/es/co/Catalog/Product/3RT2037-1NB30-0CC0 | https://mall.industry.siemens.com/mall/es/co/Catalog/Product/3RT2037-1NB30-0CC0 | contactor de potencia, AC-3e/AC-3, 65 A, 30 kW/400 V, tripolar, 20-33 V AC/DC, 50/60 Hz, con varistor integrado, contactos auxiliares: 1 NA + 1 NC, borne de tornillo, tamaño: S2, con conectividad | 65 | 260000 | SIEMENS
100392265 | 3RT2038-1NB30-0CC0 | https://mall.industry.siemens.com/mall/es/co/Catalog/Product/3RT2038-1NB30-0CC0 | https://mall.industry.siemens.com/mall/es/co/Catalog/Product/3RT2038-1NB30-0CC0 | contactor de potencia, AC-3e/AC-3, 80 A, 37 kW/400 V, tripolar, 20-33 V AC/DC, 50/60 Hz, con varistor integrado, contactos auxiliares: 1 NA + 1 NC, borne de tornillo, tamaño: S2, con conectividad | 80 | 320000 | SIEMENS
100252883 | 3RB3016-1RB0 | https://mall.industry.siemens.com/mall/es/co/Catalog/Product/3RB3016-1RB0 | https://mall.industry.siemens.com/mall/es/co/Catalog/Product/3RB3016-1RB0 | Relé de sobrecarga 0,1...0,4 A electrónico para protección de motores tamaño S00, clase 10E para montar en contactor Circuito principal: atornillable circuito auxiliar: atornillable Rearme manual/automático | 82 | 328000 | SIEMENS
100252880 | 3RB3016-1NB0 | https://mall.industry.siemens.com/mall/es/co/Catalog/Product/3RB3016-1NB0 | https://mall.industry.siemens.com/mall/es/co/Catalog/Product/3RB3016-1NB0 | Relé de sobrecarga 0,32...1,25 A electrónico para protección de motores tamaño S00, clase 10E para montar en contactor Circuito principal: atornillable circuito auxiliar: atornillable Rearme manual/automático | 82 | 328000 | SIEMENS
100252881 | 3RB3016-1PB0 | https://mall.industry.siemens.com/mall/es/co/Catalog/Product/3RB3016-1PB0 | https://mall.industry.siemens.com/mall/es/co/Catalog/Product/3RB3016-1PB0 | Relé de sobrecarga 1...4 A electrónico para protección de motores tamaño S00, clase 10E para montar en contactor Circuito principal: atornillable circuito auxiliar: atornillable Rearme manual/automático | 82 | 328000 | SIEMENS
100252884 | 3RB3026-1SB0 | https://mall.industry.siemens.com/mall/es/co/Catalog/Product/3RB3026-1SB0 | https://mall.industry.siemens.com/mall/es/co/Catalog/Product/3RB3026-1SB0 | Relé de sobrecarga 3...12 A electrónico para protección de motores tamaño S0, clase 10E para montar en contactor Circuito principal: atornillable circuito auxiliar: atornillable Rearme manual/automático | 86 | 344000 | SIEMENS
100253131 | 3RB3026-1QB0 | https://mall.industry.siemens.com/mall/es/co/Catalog/Product/3RB3026-1QB0 | https://mall.industry.siemens.com/mall/es/co/Catalog/Product/3RB3026-1QB0 | Relé de sobrecarga 6...25 A electrónico para protección de motores tamaño S0, clase 10E para montar en contactor Circuito principal: atornillable circuito auxiliar: atornillable Rearme manual/automático | 86 | 344000 | SIEMENS
100349110 | 3RB3036-1UB0 | https://mall.industry.siemens.com/mall/es/co/Catalog/Product/3RB3036-1UB0 | https://mall.industry.siemens.com/mall/es/co/Catalog/Product/3RB3036-1UB0 | Relé de sobrecarga 12,5...50 A electrónico para protección de motores tamaño S2, clase 10E para montar en contactor Circuito principal: atornillable circuito auxiliar: atornillable Rearme manual/automático | 138 | 552000 | SIEMENS
100393821 | 3RB3046-1XB0 | https://mall.industry.siemens.com/mall/es/co/Catalog/Product/3RB3046-1XB0 | https://mall.industry.siemens.com/mall/es/co/Catalog/Product/3RB3046-1XB0 | Relé de sobrecarga 32...115 A electrónico para protección de motores tamaño S3, clase 10E para montar en contactor Circuito principal: atornillable circuito auxiliar: atornillable Rearme manual/automático | 208 | 832000 | SIEMENS
100016431 | 3RB2056-1FW2 | https://mall.industry.siemens.com/mall/es/co/Catalog/Product/3RB2056-1FW2 | https://mall.industry.siemens.com/mall/es/co/Catalog/Product/3RB2056-1FW2 | Relé de sobrecarga 50...200 A para protección de motores Tamaño S6, CLASE 10E Montaje en contactor/independiente Circuito principal: transf. pasante circuito auxiliar: bornes de tornillo REARME manual/automático | 265 | 1060000 | SIEMENS
100016454 | 3RB2066-1GC2 | https://mall.industry.siemens.com/mall/es/co/Catalog/Product/3RB2066-1GC2 | https://mall.industry.siemens.com/mall/es/co/Catalog/Product/3RB2066-1GC2 | Relé de sobrecarga 55...250 A para protección de motores Tamaño S10/S12, CLASE 10E Montaje en contactor/independiente Circuito principal:conexión para barra circuito auxiliar: bornes de tornillo REARME manual/automático | 354 | 1416000 | SIEMENS
100016435 | 3RB2066-1MC2 | https://mall.industry.siemens.com/mall/es/co/Catalog/Product/3RB2066-1MC2 | https://mall.industry.siemens.com/mall/es/co/Catalog/Product/3RB2066-1MC2 | Relé de sobrecarga 160...630 A para protección de motores Tamaño S10/S12, CLASE 10E Montaje en contactor/independiente Circuito principal:conexión para barra circuito auxiliar: bornes de tornillo REARME manual/automático | 525 | 2100000 | SIEMENS
100393817 | 3RB3036-1UW1 | https://mall.industry.siemens.com/mall/es/co/Catalog/Product/3RB3036-1UW1 | https://mall.industry.siemens.com/mall/es/co/Catalog/Product/3RB3036-1UW1 | Relé de sobrecarga 12,5...50 A electrónico para protección de motores tamaño S2, clase 10E instalación independiente Circuito principal: Transformador con primario pasante circuito auxiliar: atornillable Rearme manual/automático | 167 | 668000 | SIEMENS
100393822 | 3RB3046-1XW1 | https://mall.industry.siemens.com/mall/es/co/Catalog/Product/3RB3046-1XW1 | https://mall.industry.siemens.com/mall/es/co/Catalog/Product/3RB3046-1XW1 | Relé de sobrecarga 32...115 A electrónico para protección de motores tamaño S3, clase 10E instalación independiente Circuito principal: Transformador con primario pasante circuito auxiliar: atornillable Rearme manual/automático | 207 | 828000 | SIEMENS
100176277 | 3RU2116-0JB0 | https://mall.industry.siemens.com/mall/es/co/Catalog/Product/3RU2116-0JB0 | https://mall.industry.siemens.com/mall/es/co/Catalog/Product/3RU2116-0JB0 | Relé de sobrecarga 0,70...1,0 A térmico para protección de motores tamaño S00, clase 10 para montar en contactor Circuito principal: atornillable circuito auxiliar: atornillable Rearme manual/automático | 55 | 220000 | SIEMENS
100176279 | 3RU2116-1AB0 | https://mall.industry.siemens.com/mall/es/co/Catalog/Product/3RU2116-1AB0 | https://mall.industry.siemens.com/mall/es/co/Catalog/Product/3RU2116-1AB0 | Relé de sobrecarga 1,1...1,6 A térmico para protección de motores tamaño S00, clase 10 para montar en contactor Circuito principal: atornillable circuito auxiliar: atornillable Rearme manual/automático | 57 | 228000 | SIEMENS
100176281 | 3RU2116-1BB0 | https://mall.industry.siemens.com/mall/es/co/Catalog/Product/3RU2116-1BB0 | https://mall.industry.siemens.com/mall/es/co/Catalog/Product/3RU2116-1BB0 | Relé de sobrecarga 1,4...2,0 A térmico para protección de motores tamaño S00, clase 10 para montar en contactor Circuito principal: atornillable circuito auxiliar: atornillable Rearme manual/automático | 57 | 228000 | SIEMENS
100176283 | 3RU2116-1CB0 | https://mall.industry.siemens.com/mall/es/co/Catalog/Product/3RU2116-1CB0 | https://mall.industry.siemens.com/mall/es/co/Catalog/Product/3RU2116-1CB0 | Relé de sobrecarga 1,8...2,5 A térmico para protección de motores tamaño S00, clase 10 para montar en contactor Circuito principal: atornillable circuito auxiliar: atornillable Rearme manual/automático | 57 | 228000 | SIEMENS
100176285 | 3RU2116-1DB0 | https://mall.industry.siemens.com/mall/es/co/Catalog/Product/3RU2116-1DB0 | https://mall.industry.siemens.com/mall/es/co/Catalog/Product/3RU2116-1DB0 | Relé de sobrecarga 2,2...3,2 A térmico para protección de motores tamaño S00, clase 10 para montar en contactor Circuito principal: atornillable circuito auxiliar: atornillable Rearme manual/automático | 57 | 228000 | SIEMENS
100176287 | 3RU2116-1EB0 | https://mall.industry.siemens.com/mall/es/co/Catalog/Product/3RU2116-1EB0 | https://mall.industry.siemens.com/mall/es/co/Catalog/Product/3RU2116-1EB0 | Relé de sobrecarga 2,8...4,0 A térmico para protección de motores tamaño S00, clase 10 para montar en contactor Circuito principal: atornillable circuito auxiliar: atornillable Rearme manual/automático | 57 | 228000 | SIEMENS
100176289 | 3RU2116-1FB0 | https://mall.industry.siemens.com/mall/es/co/Catalog/Product/3RU2116-1FB0 | https://mall.industry.siemens.com/mall/es/co/Catalog/Product/3RU2116-1FB0 | Relé de sobrecarga 3,5...5,0 A térmico para protección de motores tamaño S00, clase 10 para montar en contactor Circuito principal: atornillable circuito auxiliar: atornillable Rearme manual/automático | 57 | 228000 | SIEMENS
100176291 | 3RU2116-1GB0 | https://mall.industry.siemens.com/mall/es/co/Catalog/Product/3RU2116-1GB0 | https://mall.industry.siemens.com/mall/es/co/Catalog/Product/3RU2116-1GB0 | Relé de sobrecarga 4,5...6,3 A térmico para protección de motores tamaño S00, clase 10 para montar en contactor Circuito principal: atornillable circuito auxiliar: atornillable Rearme manual/automático | 57 | 228000 | SIEMENS
100176293 | 3RU2116-1HB0 | https://mall.industry.siemens.com/mall/es/co/Catalog/Product/3RU2116-1HB0 | https://mall.industry.siemens.com/mall/es/co/Catalog/Product/3RU2116-1HB0 | Relé de sobrecarga 5,5...8,0 A térmico para protección de motores tamaño S00, clase 10 para montar en contactor Circuito principal: atornillable circuito auxiliar: atornillable Rearme manual/automático | 57 | 228000 | SIEMENS
100176295 | 3RU2116-1JB0 | https://mall.industry.siemens.com/mall/es/co/Catalog/Product/3RU2116-1JB0 | https://mall.industry.siemens.com/mall/es/co/Catalog/Product/3RU2116-1JB0 | Relé de sobrecarga 7,0...10 A térmico para protección de motores tamaño S00, clase 10 para montar en contactor Circuito principal: atornillable circuito auxiliar: atornillable Rearme manual/automático | 57 | 228000 | SIEMENS
100242734 | 3RU2116-1KB0 | https://mall.industry.siemens.com/mall/es/co/Catalog/Product/3RU2116-1KB0 | https://mall.industry.siemens.com/mall/es/co/Catalog/Product/3RU2116-1KB0 | Relé de sobrecarga 9,0...12,5 A térmico para protección de motores tamaño S00, clase 10 para montar en contactor Circuito principal: atornillable circuito auxiliar: atornillable Rearme manual/automático | 57 | 228000 | SIEMENS
100208683 | 3RU2116-4AB0 | https://mall.industry.siemens.com/mall/es/co/Catalog/Product/3RU2116-4AB0 | https://mall.industry.siemens.com/mall/es/co/Catalog/Product/3RU2116-4AB0 | Relé de sobrecarga 11...16 A térmico para protección de motores tamaño S00, clase 10 para montar en contactor Circuito principal: atornillable circuito auxiliar: atornillable Rearme manual/automático | 57 | 228000 | SIEMENS
100176297 | 3RU2126-1CB0 | https://mall.industry.siemens.com/mall/es/co/Catalog/Product/3RU2126-1CB0 | https://mall.industry.siemens.com/mall/es/co/Catalog/Product/3RU2126-1CB0 | Relé de sobrecarga 1,8...2,5 A térmico para protección de motores tamaño S0, clase 10 para montar en contactor Circuito principal: atornillable circuito auxiliar: atornillable Rearme manual/automático | 58 | 232000 | SIEMENS
100176299 | 3RU2126-1DB0 | https://mall.industry.siemens.com/mall/es/co/Catalog/Product/3RU2126-1DB0 | https://mall.industry.siemens.com/mall/es/co/Catalog/Product/3RU2126-1DB0 | Relé de sobrecarga 2,2...3,2 A térmico para protección de motores tamaño S0, clase 10 para montar en contactor Circuito principal: atornillable circuito auxiliar: atornillable Rearme manual/automático | 58 | 232000 | SIEMENS
100176301 | 3RU2126-1EB0 | https://mall.industry.siemens.com/mall/es/co/Catalog/Product/3RU2126-1EB0 | https://mall.industry.siemens.com/mall/es/co/Catalog/Product/3RU2126-1EB0 | Relé de sobrecarga 2,8...4,0 A térmico para protección de motores tamaño S0, clase 10 para montar en contactor Circuito principal: atornillable circuito auxiliar: atornillable Rearme manual/automático | 58 | 232000 | SIEMENS
100176303 | 3RU2126-1FB0 | https://mall.industry.siemens.com/mall/es/co/Catalog/Product/3RU2126-1FB0 | https://mall.industry.siemens.com/mall/es/co/Catalog/Product/3RU2126-1FB0 | Relé de sobrecarga 3,5...5,0 A térmico para protección de motores tamaño S0, clase 10 para montar en contactor Circuito principal: atornillable circuito auxiliar: atornillable Rearme manual/automático | 58 | 232000 | SIEMENS
100176305 | 3RU2126-1GB0 | https://mall.industry.siemens.com/mall/es/co/Catalog/Product/3RU2126-1GB0 | https://mall.industry.siemens.com/mall/es/co/Catalog/Product/3RU2126-1GB0 | Relé de sobrecarga 4,5...6,3 A térmico para protección de motores tamaño S0, clase 10 para montar en contactor Circuito principal: atornillable circuito auxiliar: atornillable Rearme manual/automático | 58 | 232000 | SIEMENS
100176307 | 3RU2126-1HB0 | https://mall.industry.siemens.com/mall/es/co/Catalog/Product/3RU2126-1HB0 | https://mall.industry.siemens.com/mall/es/co/Catalog/Product/3RU2126-1HB0 | Relé de sobrecarga 5,5...8,0 A térmico para protección de motores tamaño S0, clase 10 para montar en contactor Circuito principal: atornillable circuito auxiliar: atornillable Rearme manual/automático | 58 | 232000 | SIEMENS
100176309 | 3RU2126-1JB0 | https://mall.industry.siemens.com/mall/es/co/Catalog/Product/3RU2126-1JB0 | https://mall.industry.siemens.com/mall/es/co/Catalog/Product/3RU2126-1JB0 | Relé de sobrecarga 7,0...10 A térmico para protección de motores tamaño S0, clase 10 para montar en contactor Circuito principal: atornillable circuito auxiliar: atornillable Rearme manual/automático | 58 | 232000 | SIEMENS
100176311 | 3RU2126-1KB0 | https://mall.industry.siemens.com/mall/es/co/Catalog/Product/3RU2126-1KB0 | https://mall.industry.siemens.com/mall/es/co/Catalog/Product/3RU2126-1KB0 | Relé de sobrecarga 9,0...12,5 A térmico para protección de motores tamaño S0, clase 10 para montar en contactor Circuito principal: atornillable circuito auxiliar: atornillable Rearme manual/automático | 62 | 248000 | SIEMENS
100176313 | 3RU2126-4AB0 | https://mall.industry.siemens.com/mall/es/co/Catalog/Product/3RU2126-4AB0 | https://mall.industry.siemens.com/mall/es/co/Catalog/Product/3RU2126-4AB0 | Relé de sobrecarga 11...16 A térmico para protección de motores tamaño S0, clase 10 para montar en contactor Circuito principal: atornillable circuito auxiliar: atornillable Rearme manual/automático | 63 | 252000 | SIEMENS
100176315 | 3RU2126-4BB0 | https://mall.industry.siemens.com/mall/es/co/Catalog/Product/3RU2126-4BB0 | https://mall.industry.siemens.com/mall/es/co/Catalog/Product/3RU2126-4BB0 | Relé de sobrecarga 14...20 A térmico para protección de motores tamaño S0, clase 10 para montar en contactor Circuito principal: atornillable circuito auxiliar: atornillable Rearme manual/automático | 63 | 252000 | SIEMENS
100242735 | 3RU2126-4CB0 | https://mall.industry.siemens.com/mall/es/co/Catalog/Product/3RU2126-4CB0 | https://mall.industry.siemens.com/mall/es/co/Catalog/Product/3RU2126-4CB0 | Relé de sobrecarga 17...22 A térmico para protección de motores tamaño S0, clase 10 para montar en contactor Circuito principal: atornillable circuito auxiliar: atornillable Rearme manual/automático | 63 | 252000 | SIEMENS
100176317 | 3RU2126-4DB0 | https://mall.industry.siemens.com/mall/es/co/Catalog/Product/3RU2126-4DB0 | https://mall.industry.siemens.com/mall/es/co/Catalog/Product/3RU2126-4DB0 | Relé de sobrecarga 20...25 A térmico para protección de motores tamaño S0, clase 10 para montar en contactor Circuito principal: atornillable circuito auxiliar: atornillable Rearme manual/automático | 63 | 252000 | SIEMENS
100176319 | 3RU2126-4NB0 | https://mall.industry.siemens.com/mall/es/co/Catalog/Product/3RU2126-4NB0 | https://mall.industry.siemens.com/mall/es/co/Catalog/Product/3RU2126-4NB0 | Relé de sobrecarga 23...28 A térmico para protección de motores tamaño S0, clase 10 para montar en contactor Circuito principal: atornillable circuito auxiliar: atornillable Rearme manual/automático | 67 | 268000 | SIEMENS
100176321 | 3RU2126-4EB0 | https://mall.industry.siemens.com/mall/es/co/Catalog/Product/3RU2126-4EB0 | https://mall.industry.siemens.com/mall/es/co/Catalog/Product/3RU2126-4EB0 | Relé de sobrecarga 27...32 A térmico para protección de motores tamaño S0, clase 10 para montar en contactor Circuito principal: atornillable circuito auxiliar: atornillable Rearme manual/automático | 67 | 268000 | SIEMENS
100176323 | 3RU2126-4PB0 | https://mall.industry.siemens.com/mall/es/co/Catalog/Product/3RU2126-4PB0 | https://mall.industry.siemens.com/mall/es/co/Catalog/Product/3RU2126-4PB0 | Relé de sobrecarga 30...36 A térmico para protección de motores tamaño S0, clase 10 para montar en contactor Circuito principal: atornillable circuito auxiliar: atornillable Rearme manual/automático | 67 | 268000 | SIEMENS
100176325 | 3RU2126-4FB0 | https://mall.industry.siemens.com/mall/es/co/Catalog/Product/3RU2126-4FB0 | https://mall.industry.siemens.com/mall/es/co/Catalog/Product/3RU2126-4FB0 | Relé de sobrecarga 34...40 A térmico para protección de motores tamaño S0, clase 10 para montar en contactor Circuito principal: atornillable circuito auxiliar: atornillable Rearme manual/automático | 67 | 268000 | SIEMENS
100397940 | 3RU2136-4DB0 | https://mall.industry.siemens.com/mall/es/co/Catalog/Product/3RU2136-4DB0 | https://mall.industry.siemens.com/mall/es/co/Catalog/Product/3RU2136-4DB0 | Relé de sobrecarga 18...25 A térmico para protección de motores tamaño S2, clase 10 para montar en contactor Circuito principal: atornillable circuito auxiliar: atornillable Rearme manual/automático | 104 | 416000 | SIEMENS
100370299 | 3RU2136-4EB0 | https://mall.industry.siemens.com/mall/es/co/Catalog/Product/3RU2136-4EB0 | https://mall.industry.siemens.com/mall/es/co/Catalog/Product/3RU2136-4EB0 | Relé de sobrecarga 22...32 A térmico para protección de motores tamaño S2, clase 10 para montar en contactor Circuito principal: atornillable circuito auxiliar: atornillable Rearme manual/automático | 104 | 416000 | SIEMENS
100392732 | 3RU2136-4FB0 | https://mall.industry.siemens.com/mall/es/co/Catalog/Product/3RU2136-4FB0 | https://mall.industry.siemens.com/mall/es/co/Catalog/Product/3RU2136-4FB0 | Relé de sobrecarga 28...40 A térmico para protección de motores tamaño S2, clase 10 para montar en contactor Circuito principal: atornillable circuito auxiliar: atornillable Rearme manual/automático | 104 | 416000 | SIEMENS
100356239 | 3RU2136-4HB0 | https://mall.industry.siemens.com/mall/es/co/Catalog/Product/3RU2136-4HB0 | https://mall.industry.siemens.com/mall/es/co/Catalog/Product/3RU2136-4HB0 | Relé de sobrecarga 40... 50 A térmico para protección de motores tamaño S2, clase 10 para montar en contactor Circuito principal: atornillable circuito auxiliar: atornillable Rearme manual/automático | 115 | 460000 | SIEMENS
100356242 | 3RU2136-4QB0 | https://mall.industry.siemens.com/mall/es/co/Catalog/Product/3RU2136-4QB0 | https://mall.industry.siemens.com/mall/es/co/Catalog/Product/3RU2136-4QB0 | Relé de sobrecarga 47...57 A térmico para protección de motores tamaño S2, clase 10 para montar en contactor Circuito principal: atornillable circuito auxiliar: atornillable Rearme manual/automático | 115 | 460000 | SIEMENS
100356240 | 3RU2136-4JB0 | https://mall.industry.siemens.com/mall/es/co/Catalog/Product/3RU2136-4JB0 | https://mall.industry.siemens.com/mall/es/co/Catalog/Product/3RU2136-4JB0 | Relé de sobrecarga 54...65 A térmico para protección de motores tamaño S2, clase 10 para montar en contactor Circuito principal: atornillable circuito auxiliar: atornillable Rearme manual/automático | 115 | 460000 | SIEMENS
100356241 | 3RU2136-4KB0 | https://mall.industry.siemens.com/mall/es/co/Catalog/Product/3RU2136-4KB0 | https://mall.industry.siemens.com/mall/es/co/Catalog/Product/3RU2136-4KB0 | Relé de sobrecarga 62...73 A térmico para protección de motores tamaño S2, clase 10A para montar en contactor Circuito principal: atornillable circuito auxiliar: atornillable Rearme manual/automático | 115 | 460000 | SIEMENS
100356243 | 3RU2136-4RB0 | https://mall.industry.siemens.com/mall/es/co/Catalog/Product/3RU2136-4RB0 | https://mall.industry.siemens.com/mall/es/co/Catalog/Product/3RU2136-4RB0 | Relé de sobrecarga 70...80 A térmico para protección de motores tamaño S2, clase 10A para montar en contactor Circuito principal: atornillable circuito auxiliar: atornillable Rearme manual/automático | 122 | 488000 | SIEMENS
100393821 | 3RB3046-1XB0 | https://mall.industry.siemens.com/mall/es/co/Catalog/Product/3RB3046-1XB0 | https://mall.industry.siemens.com/mall/es/co/Catalog/Product/3RB3046-1XB0 | Relé de sobrecarga 32...115 A electrónico para protección de motores tamaño S3, clase 10E para montar en contactor Circuito principal: atornillable circuito auxiliar: atornillable Rearme manual/automático | 208 | 832000 | SIEMENS
100393830 | 3RB3113-4RB0 | https://mall.industry.siemens.com/mall/es/co/Catalog/Product/3RB3113-4RB0 | https://mall.industry.siemens.com/mall/es/co/Catalog/Product/3RB3113-4RB0 | Relé de sobrecarga 0,1...0,4 A electrónico para protección de motores tamaño S00, clase 5...30 para montar en contactor Circuito principal: atornillable circuito auxiliar: atornillable Rearme manual/automático detección interna de defectos a tierra | 196 | 784000 | SIEMENS
100274965 | 3RB3113-4NB0 | https://mall.industry.siemens.com/mall/es/co/Catalog/Product/3RB3113-4NB0 | https://mall.industry.siemens.com/mall/es/co/Catalog/Product/3RB3113-4NB0 | Relé de sobrecarga 0,32...1,25 A electrónico para protección de motores tamaño S00, clase 5...30 para montar en contactor Circuito principal: atornillable circuito auxiliar: atornillable Rearme manual/automático detección interna de defectos a tierra | 196 | 784000 | SIEMENS
100391010 | 3RB3113-4PB0 | https://mall.industry.siemens.com/mall/es/co/Catalog/Product/3RB3113-4PB0 | https://mall.industry.siemens.com/mall/es/co/Catalog/Product/3RB3113-4PB0 | Relé de sobrecarga 1...4 A electrónico para protección de motores tamaño S00, clase 5...30 para montar en contactor Circuito principal: atornillable circuito auxiliar: atornillable Rearme manual/automático detección interna de defectos a tierra | 196 | 784000 | SIEMENS
100393029 | 3RB3123-4SB0 | https://mall.industry.siemens.com/mall/es/co/Catalog/Product/3RB3123-4SB0 | https://mall.industry.siemens.com/mall/es/co/Catalog/Product/3RB3123-4SB0 | Relé de sobrecarga 3...12 A electrónico para protección de motores tamaño S0, clase 5...30 para montar en contactor Circuito principal: atornillable circuito auxiliar: atornillable Rearme manual/automático detección interna de defectos a tierra | 204 | 816000 | SIEMENS
100255441 | 3RB3123-4QB0 | https://mall.industry.siemens.com/mall/es/co/Catalog/Product/3RB3123-4QB0 | https://mall.industry.siemens.com/mall/es/co/Catalog/Product/3RB3123-4QB0 | Relé de sobrecarga 6...25 A electrónico para protección de motores tamaño S0, clase 5...30 para montar en contactor Circuito principal: atornillable circuito auxiliar: atornillable Rearme manual/automático detección interna de defectos a tierra | 204 | 816000 | SIEMENS
100393837 | 3RB3133-4UB0 | https://mall.industry.siemens.com/mall/es/co/Catalog/Product/3RB3133-4UB0 | https://mall.industry.siemens.com/mall/es/co/Catalog/Product/3RB3133-4UB0 | Relé de sobrecarga 12,5...50 A electrónico para protección de motores tamaño S2, clase 5E...30E para montar en contactor Circuito principal: atornillable circuito auxiliar: atornillable Rearme manual/automático detección interna de defectos a tierra | 234 | 936000 | SIEMENS
100392734 | 3RB3143-4XB0 | https://mall.industry.siemens.com/mall/es/co/Catalog/Product/3RB3143-4XB0 | https://mall.industry.siemens.com/mall/es/co/Catalog/Product/3RB3143-4XB0 | Relé de sobrecarga 32...115 A electrónico para protección de motores tamaño S3, clase 5E...30E para montar en contactor Circuito principal: atornillable circuito auxiliar: atornillable Rearme manual/automático | 276 | 1104000 | SIEMENS
100037017 | 3RB2153-4FW2 | https://mall.industry.siemens.com/mall/es/co/Catalog/Product/3RB2153-4FW2 | https://mall.industry.siemens.com/mall/es/co/Catalog/Product/3RB2153-4FW2 | Relé de sobrecarga 50...200 A para protección de motores Tamaño S6, CLASE 5...30E Montaje en contactor/independiente Circuito principal: transf. pasante circuito auxiliar: bornes de tornillo REARME manual/automático detección interna de defectos a tierra | 328 | 1312000 | SIEMENS
100016424 | 3RB2163-4GC2 | https://mall.industry.siemens.com/mall/es/co/Catalog/Product/3RB2163-4GC2 | https://mall.industry.siemens.com/mall/es/co/Catalog/Product/3RB2163-4GC2 | Relé de sobrecarga 55...250 A para protección de motores Tamaño S10/S12, CLASE 5...30E Montaje en contactor/independiente Circuito principal:conexión para barra circuito auxiliar: bornes de tornillo REARME manual/automático detección interna de defectos a tierra | 366 | 1464000 | SIEMENS
100036014 | 3RB2163-4MC2 | https://mall.industry.siemens.com/mall/es/co/Catalog/Product/3RB2163-4MC2 | https://mall.industry.siemens.com/mall/es/co/Catalog/Product/3RB2163-4MC2 | Relé de sobrecarga 160...630 A para protección de motores Tamaño S10/S12, CLASE 5...30E Montaje en contactor/independiente Circuito principal:conexión para barra circuito auxiliar: bornes de tornillo REARME manual/automático detección interna de defectos a tierra | 565 | 2260000 | SIEMENS
100176331 | 3RR2241-1FW30 | https://mall.industry.siemens.com/mall/es/co/Catalog/Product/3RR2241-1FW30 | https://mall.industry.siemens.com/mall/es/co/Catalog/Product/3RR2241-1FW30 | relé de vigilancia, adosable a contactor 3RT2, Tamaño S00 Standard, ajuste digital Vigilancia de corriente aparente/activa 1,6-16 A, 20-400 Hz, trifásico Alimentación 24-240 V AC/DC 1 conmutado, 1 salida estática para alarmas y advertencias Vigilancia de rebase por exceso o defecto de la intensidad pérdida de fase, rotura de hilo secuencia de fases corriente de defecto corriente de bloqueo Advertencia y umbrales de alarma con o sin memoria de fallos Retardo de arranque 0-99 s Supresión de picos perturbadores 0-30 s Pausa tras error 0-300 min sistema de(*) | 211 | 844000 | SIEMENS
100176333 | 3RR2242-1FW30 | https://mall.industry.siemens.com/mall/es/co/Catalog/Product/3RR2242-1FW30 | https://mall.industry.siemens.com/mall/es/co/Catalog/Product/3RR2242-1FW30 | relé de vigilancia, adosable a contactor 3RT2, Tamaño S0 Standard, ajuste digital Vigilancia de corriente aparente/activa 4...40 A, 20...400 Hz, trifásico Alimentación 24-240 V AC/DC 1 conmutado, 1 salida estática para alarmas y advertencias Vigilancia de rebase por exceso o defecto de la intensidad pérdida de fase, rotura de hilo secuencia de fases corriente de defecto corriente de bloqueo Advertencia y umbrales de alarma con o sin memoria de fallos Retardo de arranque 0-99 s Supresión de picos perturbadores 0-30 s Pausa tras error 0-300 min sistema de(*) | 238 | 952000 | SIEMENS
100392765 | 3RR2243-1FW30 | https://mall.industry.siemens.com/mall/es/co/Catalog/Product/3RR2243-1FW30 | https://mall.industry.siemens.com/mall/es/co/Catalog/Product/3RR2243-1FW30 | relé de vigilancia, adosable a contactor 3RT2, Tamaño S2 Standard, ajuste digital Vigilancia de corriente aparente/activa 8...80 A, 20...400 Hz, trifásico Alimentación 24-240 V AC/DC 1 conmutado, 1 salida estática para alarmas y advertencias Vigilancia de rebase por exceso o defecto de la intensidad pérdida de fase, rotura de hilo secuencia de fases corriente de defecto corriente de bloqueo Advertencia y umbrales de alarma con o sin memoria de fallos Retardo de arranque 0-99 s Supresión de picos perturbadores 0-30 s Pausa tras error 0-300 min sistema de(*) | 311 | 1244000 | SIEMENS
100176335 | 3RU2916-3AA01 | https://mall.industry.siemens.com/mall/es/co/Catalog/Product/3RU2916-3AA01 | https://mall.industry.siemens.com/mall/es/co/Catalog/Product/3RU2916-3AA01 | soporte para instalación independiente para 3RU21/3RB30/3RB31/3RR2 Tamaño S00 instalación independiente circuito principal: atornillable Circuito auxiliar: -- | 12 | 48000 | SIEMENS
100176337 | 3RU2926-3AA01 | https://mall.industry.siemens.com/mall/es/co/Catalog/Product/3RU2926-3AA01 | https://mall.industry.siemens.com/mall/es/co/Catalog/Product/3RU2926-3AA01 | soporte para instalación independiente para 3RU21/3RB30/3RB31/3RR2 Tamaño S0 instalación independiente circuito principal: atornillable Circuito auxiliar: -- | 14 | 56000 | SIEMENS
100356244 | 3RU2936-3AA01 | https://mall.industry.siemens.com/mall/es/co/Catalog/Product/3RU2936-3AA01 | https://mall.industry.siemens.com/mall/es/co/Catalog/Product/3RU2936-3AA01 | soporte para instalación independiente para 3RU21/3RB30/3RB31/3RR2 Tamaño S2 instalación independiente circuito principal: atornillable | 16 | 64000 | SIEMENS
100397917 | 3RU2946-3AA01 | https://mall.industry.siemens.com/mall/es/co/Catalog/Product/3RU2946-3AA01 | https://mall.industry.siemens.com/mall/es/co/Catalog/Product/3RU2946-3AA01 | soporte para instalación independiente para 3RU21/3RB30/3RB31 Tamaño S3 Circuito principal: borne de tornillo | 23 | 92000 | SIEMENS
100277941 | 3RU2900-1C | https://mall.industry.siemens.com/mall/es/co/Catalog/Product/3RU2900-1C | https://mall.industry.siemens.com/mall/es/co/Catalog/Product/3RU2900-1C | Disparador por cable para RESET 0,6 m para 3RU2 tamaño S00...S3 | 35 | 140000 | SIEMENS
100277942 | 3RB3980-0C | https://mall.industry.siemens.com/mall/es/co/Catalog/Product/3RB3980-0C | https://mall.industry.siemens.com/mall/es/co/Catalog/Product/3RB3980-0C | Disparador por cable para RESET 0,6 m para 3RB30/3RB31 tamaño S00...S3 para 3RB20/3RB21 tamaño S6...S12 | 35 | 140000 | SIEMENS
100075212 | 3RF2120-3AA02 | https://mall.industry.siemens.com/mall/es/co/Catalog/Product/3RF2120-3AA02 | https://mall.industry.siemens.com/mall/es/co/Catalog/Product/3RF2120-3AA02 | relé estático, monofásico 3RF2 22,5 mm de ancho, 20 A 24-230 V / DC 24 V conexión de cable tipo ojal | 69 | 276000 | SIEMENS
100074995 | 3RF2150-3AA02 | https://mall.industry.siemens.com/mall/es/co/Catalog/Product/3RF2150-3AA02 | https://mall.industry.siemens.com/mall/es/co/Catalog/Product/3RF2150-3AA02 | relé estático, monofásico 3RF2 22,5 mm de ancho, 50 A 24-230 V / DC 24 V conexión de cable tipo ojal | 75 | 300000 | SIEMENS
100075213 | 3RF2120-3AA22 | https://mall.industry.siemens.com/mall/es/co/Catalog/Product/3RF2120-3AA22 | https://mall.industry.siemens.com/mall/es/co/Catalog/Product/3RF2120-3AA22 | relé estático, monofásico 3RF2 22,5 mm de ancho, 20 A 24-230 V / 110-230 V AC conexión de cable tipo ojal | 79 | 316000 | SIEMENS
100074996 | 3RF2150-3AA22 | https://mall.industry.siemens.com/mall/es/co/Catalog/Product/3RF2150-3AA22 | https://mall.industry.siemens.com/mall/es/co/Catalog/Product/3RF2150-3AA22 | relé estático, monofásico 3RF2 22,5 mm de ancho, 50 A 24-230 V / 110-230 V AC conexión de cable tipo ojal | 83 | 332000 | SIEMENS
100075083 | 3RF2150-1BA22 | https://mall.industry.siemens.com/mall/es/co/Catalog/Product/3RF2150-1BA22 | https://mall.industry.siemens.com/mall/es/co/Catalog/Product/3RF2150-1BA22 | relé estático, monofásico 3RF2 22,5 mm de ancho, 50 A 24-230 V / 110-230 V AC borne de tornillo de conmutación instantánea | 87 | 348000 | SIEMENS
100274735 | 3RF2150-1BA04 | https://mall.industry.siemens.com/mall/es/co/Catalog/Product/3RF2150-1BA04 | https://mall.industry.siemens.com/mall/es/co/Catalog/Product/3RF2150-1BA04 | relé estático, monofásico 3RF2 22,5 mm de ancho, 50 A 48-460 V / DC 24 V borne de tornillo de conmutación instantánea | 84 | 336000 | SIEMENS
100034884 | 3RF2020-1AA02 | https://mall.industry.siemens.com/mall/es/co/Catalog/Product/3RF2020-1AA02 | https://mall.industry.siemens.com/mall/es/co/Catalog/Product/3RF2020-1AA02 | relé estático, monofásico 3RF2 45 mm de ancho, 20 A 24-230 V / DC 24 V borne de tornillo | 75 | 300000 | SIEMENS
100034902 | 3RF2030-1AA02 | https://mall.industry.siemens.com/mall/es/co/Catalog/Product/3RF2030-1AA02 | https://mall.industry.siemens.com/mall/es/co/Catalog/Product/3RF2030-1AA02 | relé estático, monofásico 3RF2 45 mm de ancho, 30 A 24-230 V / DC 24 V borne de tornillo | 75 | 300000 | SIEMENS
100034887 | 3RF2050-1AA02 | https://mall.industry.siemens.com/mall/es/co/Catalog/Product/3RF2050-1AA02 | https://mall.industry.siemens.com/mall/es/co/Catalog/Product/3RF2050-1AA02 | relé estático, monofásico 3RF2 45 mm de ancho, 50 A 24-230 V / DC 24 V borne de tornillo | 82 | 328000 | SIEMENS
100425953 | 3RF2020-1AA22 | https://mall.industry.siemens.com/mall/es/co/Catalog/Product/3RF2020-1AA22 | https://mall.industry.siemens.com/mall/es/co/Catalog/Product/3RF2020-1AA22 | relé estático, monofásico 3RF2 45 mm de ancho, 20 A 24-230 V / 110-230 V AC borne de tornillo | 83 | 332000 | SIEMENS
100425954 | 3RF2030-1AA22 | https://mall.industry.siemens.com/mall/es/co/Catalog/Product/3RF2030-1AA22 | https://mall.industry.siemens.com/mall/es/co/Catalog/Product/3RF2030-1AA22 | relé estático, monofásico 3RF2 45 mm de ancho, 30 A 24-230 V / 110-230 V AC borne de tornillo | 84 | 336000 | SIEMENS
100425955 | 3RF2050-1AA22 | https://mall.industry.siemens.com/mall/es/co/Catalog/Product/3RF2050-1AA22 | https://mall.industry.siemens.com/mall/es/co/Catalog/Product/3RF2050-1AA22 | relé estático, monofásico 3RF2 45 mm de ancho, 50 A 24-230 V / 110-230 V AC borne de tornillo | 90 | 360000 | SIEMENS
100197892 | 3RF2020-1AA42 | https://mall.industry.siemens.com/mall/es/co/Catalog/Product/3RF2020-1AA42 | https://mall.industry.siemens.com/mall/es/co/Catalog/Product/3RF2020-1AA42 | relé estático, monofásico 3RF2 45 mm de ancho, 20 A 24-230 V / DC 4-30 V borne de tornillo | 75 | 300000 | SIEMENS
100425956 | 3RF2030-1AA42 | https://mall.industry.siemens.com/mall/es/co/Catalog/Product/3RF2030-1AA42 | https://mall.industry.siemens.com/mall/es/co/Catalog/Product/3RF2030-1AA42 | relé estático, monofásico 3RF2 45 mm de ancho, 30 A 24-230 V / DC 4-30 V borne de tornillo | 75 | 300000 | SIEMENS
100015514 | 3RU1116-0JB0 | https://mall.industry.siemens.com/mall/es/co/Catalog/Product/3RU1116-0JB0 | https://mall.industry.siemens.com/mall/es/co/Catalog/Product/3RU1116-0JB0 | relé de sobrecarga 0,7...1A para protección de motores Tamaño S00, Clase 10 para montar en contactor Circuito principal: borne de tornillo Circuito auxiliar: borne de tornillo REARME manual/automático !!! Producto a extinguir El sucesor es SIRIUS 3RU2 El tipo sucesor preferido es >>3RU2116-0JB0<< | nn | #VALUE! | SIEMENS
100015516 | 3RU1116-1AB0 | https://mall.industry.siemens.com/mall/es/co/Catalog/Product/3RU1116-1AB0 | https://mall.industry.siemens.com/mall/es/co/Catalog/Product/3RU1116-1AB0 | Relé de sobrecarga 1,1...1,6 A para protección de motores Tamaño S00, Clase 10 para montar en contactor Circuito principal: borne de tornillo Circuito auxiliar: borne de tornillo REARME manual/automático !!! Producto a extinguir El sucesor es SIRIUS 3RU2 El tipo sucesor preferido es >>3RU2116-1AB0<< | nn | #VALUE! | SIEMENS
100015517 | 3RU1116-1BB0 | https://mall.industry.siemens.com/mall/es/co/Catalog/Product/3RU1116-1BB0 | https://mall.industry.siemens.com/mall/es/co/Catalog/Product/3RU1116-1BB0 | Relé de sobrecarga 1,4...2 A para protección de motores Tamaño S00, Clase 10 para montar en contactor Circuito principal: borne de tornillo Circuito auxiliar: borne de tornillo REARME manual/automático !!! Producto a extinguir El sucesor es SIRIUS 3RU2 El tipo sucesor preferido es >>3RU2116-1BB0<< | nn | #VALUE! | SIEMENS
100015518 | 3RU1116-1CB0 | https://mall.industry.siemens.com/mall/es/co/Catalog/Product/3RU1116-1CB0 | https://mall.industry.siemens.com/mall/es/co/Catalog/Product/3RU1116-1CB0 | Relé de sobrecarga 1,8...2,5 A para protección de motores Tamaño S00, Clase 10 para montar en contactor Circuito principal: borne de tornillo Circuito auxiliar: borne de tornillo REARME manual/automático !!! Producto a extinguir El sucesor es SIRIUS 3RU2 El tipo sucesor preferido es >>3RU2116-1CB0<< | nn | #VALUE! | SIEMENS
100015519 | 3RU1116-1DB0 | https://mall.industry.siemens.com/mall/es/co/Catalog/Product/3RU1116-1DB0 | https://mall.industry.siemens.com/mall/es/co/Catalog/Product/3RU1116-1DB0 | Relé de sobrecarga 2,2...3,2 A para protección de motores Tamaño S00, Clase 10 para montar en contactor Circuito principal: borne de tornillo Circuito auxiliar: borne de tornillo REARME manual/automático !!! Producto a extinguir El sucesor es SIRIUS 3RU2 El tipo sucesor preferido es >>3RU2116-1DB0<< | nn | #VALUE! | SIEMENS
100016071 | 3RU1116-1EB0 | https://mall.industry.siemens.com/mall/es/co/Catalog/Product/3RU1116-1EB0 | https://mall.industry.siemens.com/mall/es/co/Catalog/Product/3RU1116-1EB0 | Relé de sobrecarga 2,8...4 A para protección de motores Tamaño S00, Clase 10 para montar en contactor Circuito principal: borne de tornillo Circuito auxiliar: borne de tornillo REARME manual/automático !!! Producto a extinguir El sucesor es SIRIUS 3RU2 El tipo sucesor preferido es >>3RU2116-1EB0<< | nn | #VALUE! | SIEMENS
100015521 | 3RU1116-1FB0 | https://mall.industry.siemens.com/mall/es/co/Catalog/Product/3RU1116-1FB0 | https://mall.industry.siemens.com/mall/es/co/Catalog/Product/3RU1116-1FB0 | relé de sobrecarga 3,5...5 A para protección de motores Tamaño S00, Clase 10 para montar en contactor Circuito principal: borne de tornillo Circuito auxiliar: borne de tornillo REARME manual/automático !!! Producto a extinguir El sucesor es SIRIUS 3RU2 El tipo sucesor preferido es >>3RU2116-1FB0<< | nn | #VALUE! | SIEMENS
100015522 | 3RU1116-1GB0 | https://mall.industry.siemens.com/mall/es/co/Catalog/Product/3RU1116-1GB0 | https://mall.industry.siemens.com/mall/es/co/Catalog/Product/3RU1116-1GB0 | Relé de sobrecarga 4,5...6,3 A para protección de motores Tamaño S00, Clase 10 para montar en contactor Circuito principal: borne de tornillo Circuito auxiliar: borne de tornillo REARME manual/automático !!! Producto a extinguir El sucesor es SIRIUS 3RU2 El tipo sucesor preferido es >>3RU2116-1GB0<< | nn | #VALUE! | SIEMENS
100015528 | 3RU1126-1CB0 | https://mall.industry.siemens.com/mall/es/co/Catalog/Product/3RU1126-1CB0 | https://mall.industry.siemens.com/mall/es/co/Catalog/Product/3RU1126-1CB0 | Relé de sobrecarga 1,8...2,5 A para protección de motores Tamaño S0, Clase 10 para montar en contactor Circuito principal: borne de tornillo Circuito auxiliar: borne de tornillo REARME manual/automático !!! Producto a extinguir El sucesor es SIRIUS 3RU2 El tipo sucesor preferido es >>3RU2126-1CB0<< | nn | #VALUE! | SIEMENS
100015530 | 3RU1126-1DB0 | https://mall.industry.siemens.com/mall/es/co/Catalog/Product/3RU1126-1DB0 | https://mall.industry.siemens.com/mall/es/co/Catalog/Product/3RU1126-1DB0 | Relé de sobrecarga 2,2...3,2 A para protección de motores Tamaño S0, Clase 10 para montar en contactor Circuito principal: borne de tornillo Circuito auxiliar: borne de tornillo REARME manual/automático !!! Producto a extinguir El sucesor es SIRIUS 3RU2 El tipo sucesor preferido es >>3RU2126-1DB0<< | nn | #VALUE! | SIEMENS
100016072 | 3RU1126-1EB0 | https://mall.industry.siemens.com/mall/es/co/Catalog/Product/3RU1126-1EB0 | https://mall.industry.siemens.com/mall/es/co/Catalog/Product/3RU1126-1EB0 | Relé de sobrecarga 2,8...4 A para protección de motores Tamaño S0, Clase 10 para montar en contactor Circuito principal: borne de tornillo Circuito auxiliar: borne de tornillo REARME manual/automático !!! Producto a extinguir El sucesor es SIRIUS 3RU2 El tipo sucesor preferido es >>3RU2126-1EB0<< | nn | #VALUE! | SIEMENS
100015285 | 3RU1126-1FB0 | https://mall.industry.siemens.com/mall/es/co/Catalog/Product/3RU1126-1FB0 | https://mall.industry.siemens.com/mall/es/co/Catalog/Product/3RU1126-1FB0 | relé de sobrecarga 3,5...5 A para protección de motores Tamaño S0, Clase 10 para montar en contactor Circuito principal: borne de tornillo Circuito auxiliar: borne de tornillo REARME manual/automático !!! Producto a extinguir El sucesor es SIRIUS 3RU2 El tipo sucesor preferido es >>3RU2126-1FB0<< | nn | #VALUE! | SIEMENS
100015287 | 3RU1126-1GB0 | https://mall.industry.siemens.com/mall/es/co/Catalog/Product/3RU1126-1GB0 | https://mall.industry.siemens.com/mall/es/co/Catalog/Product/3RU1126-1GB0 | Relé de sobrecarga 4,5...6,3 A para protección de motores Tamaño S0, Clase 10 para montar en contactor Circuito principal: borne de tornillo Circuito auxiliar: borne de tornillo REARME manual/automático !!! Producto a extinguir El sucesor es SIRIUS 3RU2 El tipo sucesor preferido es >>3RU2126-1GB0<< | nn | #VALUE! | SIEMENS
100015289 | 3RU1126-1HB0 | https://mall.industry.siemens.com/mall/es/co/Catalog/Product/3RU1126-1HB0 | https://mall.industry.siemens.com/mall/es/co/Catalog/Product/3RU1126-1HB0 | Relé de sobrecarga 5,5...8 A para protección de motores Tamaño S0, Clase 10 para montar en contactor Circuito principal: borne de tornillo Circuito auxiliar: borne de tornillo REARME manual/automático !!! Producto a extinguir El sucesor es SIRIUS 3RU2 El tipo sucesor preferido es >>3RU2126-1HB0<< | nn | #VALUE! | SIEMENS
100015291 | 3RU1126-1JB0 | https://mall.industry.siemens.com/mall/es/co/Catalog/Product/3RU1126-1JB0 | https://mall.industry.siemens.com/mall/es/co/Catalog/Product/3RU1126-1JB0 | Relé de sobrecarga 7...10 A para protección de motores Tamaño S0, Clase 10 para montar en contactor Circuito principal: borne de tornillo Circuito auxiliar: borne de tornillo REARME manual/automático !!! Producto a extinguir El sucesor es SIRIUS 3RU2 El tipo sucesor preferido es >>3RU2126-1JB0<< | nn | #VALUE! | SIEMENS
100015293 | 3RU1126-1KB0 | https://mall.industry.siemens.com/mall/es/co/Catalog/Product/3RU1126-1KB0 | https://mall.industry.siemens.com/mall/es/co/Catalog/Product/3RU1126-1KB0 | Relé de sobrecarga 9...12,5 A para protección de motores Tamaño S0, Clase 10 para montar en contactor Circuito principal: borne de tornillo Circuito auxiliar: borne de tornillo REARME manual/automático !!! Producto a extinguir El sucesor es SIRIUS 3RU2 El tipo sucesor preferido es >>3RU2126-1KB0<< | nn | #VALUE! | SIEMENS
100015295 | 3RU1126-4AB0 | https://mall.industry.siemens.com/mall/es/co/Catalog/Product/3RU1126-4AB0 | https://mall.industry.siemens.com/mall/es/co/Catalog/Product/3RU1126-4AB0 | Relé de sobrecarga 11...16 A para protección de motores Tamaño S0, Clase 10 para montar en contactor Circuito principal: borne de tornillo Circuito auxiliar: borne de tornillo REARME manual/automático !!! Producto a extinguir El sucesor es SIRIUS 3RU2 El tipo sucesor preferido es >>3RU2126-4AB0<< | nn | #VALUE! | SIEMENS
100015297 | 3RU1126-4BB0 | https://mall.industry.siemens.com/mall/es/co/Catalog/Product/3RU1126-4BB0 | https://mall.industry.siemens.com/mall/es/co/Catalog/Product/3RU1126-4BB0 | Relé de sobrecarga 14...20 A para protección de motores Tamaño S0, Clase 10 para montar en contactor Circuito principal: borne de tornillo Circuito auxiliar: borne de tornillo REARME manual/automático !!! Producto a extinguir El sucesor es SIRIUS 3RU2 El tipo sucesor preferido es >>3RU2126-4BB0<< | nn | #VALUE! | SIEMENS
100015301 | 3RU1126-4DB0 | https://mall.industry.siemens.com/mall/es/co/Catalog/Product/3RU1126-4DB0 | https://mall.industry.siemens.com/mall/es/co/Catalog/Product/3RU1126-4DB0 | Relé de sobrecarga 20...25 A para protección de motores Tamaño S0, Clase 10 para montar en contactor Circuito principal: borne de tornillo Circuito auxiliar: borne de tornillo REARME manual/automático !!! Producto a extinguir El sucesor es SIRIUS 3RU2 El tipo sucesor preferido es >>3RU2126-4DB0<< | nn | #VALUE! | SIEMENS
100015311 | 3RU1136-4DB0 | https://mall.industry.siemens.com/mall/es/co/Catalog/Product/3RU1136-4DB0 | https://mall.industry.siemens.com/mall/es/co/Catalog/Product/3RU1136-4DB0 | Relé de sobrecarga 18...25 A para protección de motores Tamaño S2, Clase 10 para montar en contactor circuito principal: bornes de tornillo circuito auxiliar: bornes de tornillo REARME manual/automático !!! Producto a extinguir El sucesor es SIRIUS 3RU2 El tipo sucesor preferido es >>3RU2136-4DB0<< | nn | #VALUE! | SIEMENS
100015313 | 3RU1136-4EB0 | https://mall.industry.siemens.com/mall/es/co/Catalog/Product/3RU1136-4EB0 | https://mall.industry.siemens.com/mall/es/co/Catalog/Product/3RU1136-4EB0 | Relé de sobrecarga 22...32 A para protección de motores Tamaño S2, Clase 10 para montar en contactor circuito principal: bornes de tornillo circuito auxiliar: bornes de tornillo REARME manual/automático !!! Producto a extinguir El sucesor es SIRIUS 3RU2 El tipo sucesor preferido es >>3RU2136-4EB0<< | nn | #VALUE! | SIEMENS
100015315 | 3RU1136-4FB0 | https://mall.industry.siemens.com/mall/es/co/Catalog/Product/3RU1136-4FB0 | https://mall.industry.siemens.com/mall/es/co/Catalog/Product/3RU1136-4FB0 | Relé de sobrecarga 28...40 A para protección de motores Tamaño S2, Clase 10 para montar en contactor circuito principal: bornes de tornillo circuito auxiliar: bornes de tornillo REARME manual/automático !!! Producto a extinguir El sucesor es SIRIUS 3RU2 El tipo sucesor preferido es >>3RU2136-4FB0<< | nn | #VALUE! | SIEMENS
100015318 | 3RU1136-4HB0 | https://mall.industry.siemens.com/mall/es/co/Catalog/Product/3RU1136-4HB0 | https://mall.industry.siemens.com/mall/es/co/Catalog/Product/3RU1136-4HB0 | Relé de sobrecarga 40...50 A para protección de motores Tamaño S2, Clase 10 para montar en contactor circuito principal: bornes de tornillo circuito auxiliar: bornes de tornillo REARME manual/automático !!! Producto a extinguir El sucesor es SIRIUS 3RU2 El tipo sucesor preferido es >>3RU2136-4HB0<< | nn | #VALUE! | SIEMENS
100016451 | 3RB2046-1EB0 | https://mall.industry.siemens.com/mall/es/co/Catalog/Product/3RB2046-1EB0 | https://mall.industry.siemens.com/mall/es/co/Catalog/Product/3RB2046-1EB0 | Relé de sobrecarga 25...100 A para protección de motores Tamaño S3, Clase 10 para montar en contactor circuito principal: bornes de tornillo circuito auxiliar: bornes de tornillo REARME manual/automático !!! Producto a extinguir El sucesor es SIRIUS 3RB3 El tipo sucesor preferido es >>3RB3046-1XB0<< | nn | #VALUE! | SIEMENS
100016443 | 3RB2016-1RB0 | https://mall.industry.siemens.com/mall/es/co/Catalog/Product/3RB2016-1RB0 | https://mall.industry.siemens.com/mall/es/co/Catalog/Product/3RB2016-1RB0 | Relé de sobrecarga 0,1...0,4 A para protección de motores Tamaño S00, Clase 10 para montar en contactor Circuito principal: borne de tornillo Circuito auxiliar: borne de tornillo REARME manual/automático !!! Producto a extinguir El sucesor es SIRIUS 3RB3 El tipo sucesor preferido es >>3RB3016-1RB0<< | nn | #VALUE! | SIEMENS
100016442 | 3RB2016-1NB0 | https://mall.industry.siemens.com/mall/es/co/Catalog/Product/3RB2016-1NB0 | https://mall.industry.siemens.com/mall/es/co/Catalog/Product/3RB2016-1NB0 | Relé de sobrecarga 0,32...1,25 A para protección de motores Tamaño S00, Clase 10 para montar en contactor Circuito principal: borne de tornillo Circuito auxiliar: borne de tornillo REARME manual/automático !!! Producto a extinguir El sucesor es SIRIUS 3RB3 El tipo sucesor preferido es >>3RB3016-1NB0<< | nn | #VALUE! | SIEMENS
100016447 | 3RB2016-1PB0 | https://mall.industry.siemens.com/mall/es/co/Catalog/Product/3RB2016-1PB0 | https://mall.industry.siemens.com/mall/es/co/Catalog/Product/3RB2016-1PB0 | Relé de sobrecarga 1...4 A para protección de motores Tamaño S00, Clase 10 para montar en contactor Circuito principal: borne de tornillo Circuito auxiliar: borne de tornillo REARME manual/automático !!! Producto a extinguir El sucesor es SIRIUS 3RB3 El tipo sucesor preferido es >>3RB3016-1PB0<< | nn | #VALUE! | SIEMENS
100016449 | 3RB2026-1SB0 | https://mall.industry.siemens.com/mall/es/co/Catalog/Product/3RB2026-1SB0 | https://mall.industry.siemens.com/mall/es/co/Catalog/Product/3RB2026-1SB0 | Relé de sobrecarga 3...12 A para protección de motores Tamaño S0, Clase 10 para montar en contactor Circuito principal: borne de tornillo Circuito auxiliar: borne de tornillo REARME manual/automático !!! Producto a extinguir El sucesor es SIRIUS 3RB3 El tipo sucesor preferido es >>3RB3026-1SB0<< | nn | #VALUE! | SIEMENS
100016445 | 3RB2026-1QB0 | https://mall.industry.siemens.com/mall/es/co/Catalog/Product/3RB2026-1QB0 | https://mall.industry.siemens.com/mall/es/co/Catalog/Product/3RB2026-1QB0 | Relé de sobrecarga 6...25 A para protección de motores Tamaño S0, Clase 10 para montar en contactor Circuito principal: borne de tornillo Circuito auxiliar: borne de tornillo REARME manual/automático !!! Producto a extinguir El sucesor es SIRIUS 3RB3 El tipo sucesor preferido es >>3RB3026-1QB0<< | nn | #VALUE! | SIEMENS
100016450 | 3RB2036-1UB0 | https://mall.industry.siemens.com/mall/es/co/Catalog/Product/3RB2036-1UB0 | https://mall.industry.siemens.com/mall/es/co/Catalog/Product/3RB2036-1UB0 | Relé de sobrecarga 12,5...50 A para protección de motores Tamaño S2, Clase 10 para montar en contactor circuito principal: bornes de tornillo circuito auxiliar: bornes de tornillo REARME manual/automático !!! Producto a extinguir El sucesor es SIRIUS 3RB3 El tipo sucesor preferido es >>3RB3036-1UB0<< | nn | #VALUE! | SIEMENS
100016451 | 3RB2046-1EB0 | https://mall.industry.siemens.com/mall/es/co/Catalog/Product/3RB2046-1EB0 | https://mall.industry.siemens.com/mall/es/co/Catalog/Product/3RB2046-1EB0 | Relé de sobrecarga 25...100 A para protección de motores Tamaño S3, Clase 10 para montar en contactor circuito principal: bornes de tornillo circuito auxiliar: bornes de tornillo REARME manual/automático !!! Producto a extinguir El sucesor es SIRIUS 3RB3 El tipo sucesor preferido es >>3RB3046-1XB0<< | nn | #VALUE! | SIEMENS
100016441 | 3RB2036-1UW1 | https://mall.industry.siemens.com/mall/es/co/Catalog/Product/3RB2036-1UW1 | https://mall.industry.siemens.com/mall/es/co/Catalog/Product/3RB2036-1UW1 | Relé de sobrecarga 12,5...50 A para protección de motores Tamaño S2, Clase 10 instalación independiente Circuito principal: transf. pasante circuito auxiliar: bornes de tornillo REARME manual/automático !!! Producto a extinguir El sucesor es SIRIUS 3RB3 El tipo sucesor preferido es >>3RB3036-1UW1<< | nn | #VALUE! | SIEMENS
100016438 | 3RB2046-1EW1 | https://mall.industry.siemens.com/mall/es/co/Catalog/Product/3RB2046-1EW1 | https://mall.industry.siemens.com/mall/es/co/Catalog/Product/3RB2046-1EW1 | Relé de sobrecarga 25...100 A para protección de motores Tamaño S3, Clase 10 instalación independiente Circuito principal: transf. pasante circuito auxiliar: bornes de tornillo REARME manual/automático !!! Producto a extinguir El sucesor es SIRIUS 3RB3 El tipo sucesor preferido es >>3RB3046-1XW1<< | nn | #VALUE! | SIEMENS
100374743 | 3RB2113-4RB0 | https://mall.industry.siemens.com/mall/es/co/Catalog/Product/3RB2113-4RB0 | https://mall.industry.siemens.com/mall/es/co/Catalog/Product/3RB2113-4RB0 | Relé de sobrecarga 0,1...0,4 A para protección de motores Tamaño S00, Clase 5...30 para montar en contactor Circuito principal: borne de tornillo Circuito auxiliar: borne de tornillo REARME manual/automático detección interna de defectos a tierra !!! Producto a extinguir El sucesor es SIRIUS 3RB3 El tipo sucesor preferido es >>3RB3113-4RB0<< | nn | #VALUE! | SIEMENS
100260503 | 3RB2113-4NB0 | https://mall.industry.siemens.com/mall/es/co/Catalog/Product/3RB2113-4NB0 | https://mall.industry.siemens.com/mall/es/co/Catalog/Product/3RB2113-4NB0 | Relé de sobrecarga 0,32...1,25 A para protección de motores Tamaño S00, Clase 5...30 para montar en contactor Circuito principal: borne de tornillo Circuito auxiliar: borne de tornillo REARME manual/automático detección interna de defectos a tierra !!! Producto a extinguir El sucesor es SIRIUS 3RB3 El tipo sucesor preferido es >>3RB3113-4NB0<< | nn | #VALUE! | SIEMENS
100260504 | 3RB2113-4PB0 | https://mall.industry.siemens.com/mall/es/co/Catalog/Product/3RB2113-4PB0 | https://mall.industry.siemens.com/mall/es/co/Catalog/Product/3RB2113-4PB0 | Relé de sobrecarga 1...4 A para protección de motores Tamaño S00, Clase 5...30 para montar en contactor Circuito principal: borne de tornillo Circuito auxiliar: borne de tornillo REARME manual/automático detección interna de defectos a tierra !!! Producto a extinguir El sucesor es SIRIUS 3RB3 El tipo sucesor preferido es >>3RB3113-4PB0<< | nn | #VALUE! | SIEMENS
100075033 | 3RB2123-4SB0 | https://mall.industry.siemens.com/mall/es/co/Catalog/Product/3RB2123-4SB0 | https://mall.industry.siemens.com/mall/es/co/Catalog/Product/3RB2123-4SB0 | Relé de sobrecarga 3...12 A para protección de motores Tamaño S0, clase 5...30 para montar en contactor Circuito principal: borne de tornillo Circuito auxiliar: borne de tornillo REARME manual/automático detección interna de defectos a tierra !!! Producto a extinguir El sucesor es SIRIUS 3RB3 El tipo sucesor preferido es >>3RB3123-4SB0<< | nn | #VALUE! | SIEMENS
100016436 | 3RB2123-4QB0 | https://mall.industry.siemens.com/mall/es/co/Catalog/Product/3RB2123-4QB0 | https://mall.industry.siemens.com/mall/es/co/Catalog/Product/3RB2123-4QB0 | Relé de sobrecarga 6...25 A para protección de motores Tamaño S0, clase 5...30 para montar en contactor Circuito principal: borne de tornillo Circuito auxiliar: borne de tornillo REARME manual/automático detección interna de defectos a tierra !!! Producto a extinguir El sucesor es SIRIUS 3RB3 El tipo sucesor preferido es >>3RB3123-4QB0<< | nn | #VALUE! | SIEMENS
100036016 | 3RB2133-4UB0 | https://mall.industry.siemens.com/mall/es/co/Catalog/Product/3RB2133-4UB0 | https://mall.industry.siemens.com/mall/es/co/Catalog/Product/3RB2133-4UB0 | Relé de sobrecarga 12,5...50 A para protección de motores Tamaño S2, Clase 5...30 para montar en contactor circuito principal: bornes de tornillo circuito auxiliar: bornes de tornillo REARME manual/automático detección interna de defectos a tierra !!! Producto a extinguir El sucesor es SIRIUS 3RB3 El tipo sucesor preferido es >>3RB3133-4UB0<< | nn | #VALUE! | SIEMENS
100016429 | 3RB2143-4EB0 | https://mall.industry.siemens.com/mall/es/co/Catalog/Product/3RB2143-4EB0 | https://mall.industry.siemens.com/mall/es/co/Catalog/Product/3RB2143-4EB0 | Relé de sobrecarga 25...100 A para protección de motores Tamaño S3, Clase 5...30 para montar en contactor circuito principal: bornes de tornillo circuito auxiliar: bornes de tornillo REARME manual/automático detección interna de defectos a tierra !!! Producto a extinguir El sucesor es SIRIUS 3RB3 El tipo sucesor preferido es >>3RB3143-4XB0<< | nn | #VALUE! | SIEMENS
100176230 | 3RV2011-0JA10 | https://mall.industry.siemens.com/mall/es/co/Catalog/Product/3RV2011-0JA10 | https://mall.industry.siemens.com/mall/es/co/Catalog/Product/3RV2011-0JA10 | Interruptor automático tamaño S00 para protección de motores, CLASE 10 Disparador por sobrecarga con retardo según intensidad 0,7...1 A Disparador de cortocircuito 13 A borne de tornillo poder de corte estándar | 72 | 288000 | SIEMENS
100176232 | 3RV2011-1AA10 | https://mall.industry.siemens.com/mall/es/co/Catalog/Product/3RV2011-1AA10 | https://mall.industry.siemens.com/mall/es/co/Catalog/Product/3RV2011-1AA10 | Interruptor automático tamaño S00 para protección de motores, CLASE 10 Disparador por sobrecarga con retardo según intensidad 1,1...1,6 A Disparador de cortocircuito 21 A borne de tornillo poder de corte estándar | 72 | 288000 | SIEMENS
100176234 | 3RV2011-1BA10 | https://mall.industry.siemens.com/mall/es/co/Catalog/Product/3RV2011-1BA10 | https://mall.industry.siemens.com/mall/es/co/Catalog/Product/3RV2011-1BA10 | Interruptor automático tamaño S00 para protección de motores, CLASE 10 Disparador por sobrecarga con retardo según intensidad 1,4...2 A Disparador de cortocircuito 26 A borne de tornillo poder de corte estándar | 72 | 288000 | SIEMENS
100176236 | 3RV2011-1CA10 | https://mall.industry.siemens.com/mall/es/co/Catalog/Product/3RV2011-1CA10 | https://mall.industry.siemens.com/mall/es/co/Catalog/Product/3RV2011-1CA10 | Interruptor automático tamaño S00 para protección de motores, CLASE 10 Disparador por sobrecarga con retardo según intensidad 1,8...2,5 A Disparador de cortocircuito 33 A borne de tornillo poder de corte estándar | 72 | 288000 | SIEMENS
100176238 | 3RV2011-1DA10 | https://mall.industry.siemens.com/mall/es/co/Catalog/Product/3RV2011-1DA10 | https://mall.industry.siemens.com/mall/es/co/Catalog/Product/3RV2011-1DA10 | Interruptor automático tamaño S00 para protección de motores, CLASE 10 Disparador por sobrecarga con retardo según intensidad 2,2...3,2 A Disparador de cortocircuito 42 A borne de tornillo poder de corte estándar | 72 | 288000 | SIEMENS
100176240 | 3RV2011-1EA10 | https://mall.industry.siemens.com/mall/es/co/Catalog/Product/3RV2011-1EA10 | https://mall.industry.siemens.com/mall/es/co/Catalog/Product/3RV2011-1EA10 | Interruptor automático tamaño S00 para protección de motores, CLASE 10 Disparador por sobrecarga con retardo según intensidad 2,8...4 A Disparador de cortocircuito 52 A borne de tornillo poder de corte estándar | 72 | 288000 | SIEMENS
100199318 | 3RV2011-1FA10 | https://mall.industry.siemens.com/mall/es/co/Catalog/Product/3RV2011-1FA10 | https://mall.industry.siemens.com/mall/es/co/Catalog/Product/3RV2011-1FA10 | Interruptor automático tamaño S00 para protección de motores, CLASE 10 Disparador por sobrecarga con retardo según intensidad 3,5...5 A Disparador de cortocircuito 65 A borne de tornillo poder de corte estándar | 72 | 288000 | SIEMENS
100176244 | 3RV2011-1GA10 | https://mall.industry.siemens.com/mall/es/co/Catalog/Product/3RV2011-1GA10 | https://mall.industry.siemens.com/mall/es/co/Catalog/Product/3RV2011-1GA10 | Interruptor automático tamaño S00 para protección de motores, CLASE 10 Disparador por sobrecarga con retardo según intensidad 4,5...6,3 A Disparador de cortocircuito 82 A borne de tornillo poder de corte estándar | 72 | 288000 | SIEMENS
100176246 | 3RV2011-1HA10 | https://mall.industry.siemens.com/mall/es/co/Catalog/Product/3RV2011-1HA10 | https://mall.industry.siemens.com/mall/es/co/Catalog/Product/3RV2011-1HA10 | interruptor automático tamaño S00 para protección de motores, clase 10 disparador por sobrecarga con retardo según intensidad 5,5...8 A disparador de cortocircuito 104 A conexión por tornillo poder de corte estándar | 72 | 288000 | SIEMENS
100176248 | 3RV2011-1JA10 | https://mall.industry.siemens.com/mall/es/co/Catalog/Product/3RV2011-1JA10 | https://mall.industry.siemens.com/mall/es/co/Catalog/Product/3RV2011-1JA10 | Interruptor automático tamaño S00 para protección de motores, CLASE 10 Disparador por sobrecarga con retardo según intensidad 7...10 A Disparador de cortocircuito 130 A borne de tornillo poder de corte estándar | 91 | 364000 | SIEMENS
100176250 | 3RV2011-1KA10 | https://mall.industry.siemens.com/mall/es/co/Catalog/Product/3RV2011-1KA10 | https://mall.industry.siemens.com/mall/es/co/Catalog/Product/3RV2011-1KA10 | Interruptor automático tamaño S00 para protección de motores, CLASE 10 Disparador por sobrecarga con retardo según intensidad 9...12,5 A Disparador de cortocircuito 163 A borne de tornillo poder de corte estándar | 91 | 364000 | SIEMENS
100176252 | 3RV2011-4AA10 | https://mall.industry.siemens.com/mall/es/co/Catalog/Product/3RV2011-4AA10 | https://mall.industry.siemens.com/mall/es/co/Catalog/Product/3RV2011-4AA10 | Interruptor automático tamaño S00 para protección de motores, CLASE 10 Disparador por sobrecarga con retardo según intensidad 10...16 A Disparador de cortocircuito 208 A borne de tornillo poder de corte estándar | 91 | 364000 | SIEMENS
100360995 | 3RV2021-0JA10 | https://mall.industry.siemens.com/mall/es/co/Catalog/Product/3RV2021-0JA10 | https://mall.industry.siemens.com/mall/es/co/Catalog/Product/3RV2021-0JA10 | Interruptor automático tamaño S0 para protección de motores, CLASE 10 Disparador por sobrecarga con retardo según intensidad 0,7...1 A Disparador de cortocircuito 13 A borne de tornillo poder de corte estándar | 72 | 288000 | SIEMENS
100365551 | 3RV2021-1AA10 | https://mall.industry.siemens.com/mall/es/co/Catalog/Product/3RV2021-1AA10 | https://mall.industry.siemens.com/mall/es/co/Catalog/Product/3RV2021-1AA10 | Interruptor automático tamaño S0 para protección de motores, CLASE 10 Disparador por sobrecarga con retardo según intensidad 1,1...1,6 A Disparador de cortocircuito 21 A borne de tornillo poder de corte estándar | 72 | 288000 | SIEMENS
100352580 | 3RV2021-1BA10 | https://mall.industry.siemens.com/mall/es/co/Catalog/Product/3RV2021-1BA10 | https://mall.industry.siemens.com/mall/es/co/Catalog/Product/3RV2021-1BA10 | Interruptor automático tamaño S0 para protección de motores, CLASE 10 Disparador por sobrecarga con retardo según intensidad 1,4...2 A Disparador de cortocircuito 26 A borne de tornillo poder de corte estándar | 72 | 288000 | SIEMENS
100260683 | 3RV2021-1CA10 | https://mall.industry.siemens.com/mall/es/co/Catalog/Product/3RV2021-1CA10 | https://mall.industry.siemens.com/mall/es/co/Catalog/Product/3RV2021-1CA10 | Interruptor automático tamaño S0 para protección de motores, CLASE 10 Disparador por sobrecarga con retardo según intensidad 1,8...2,5 A Disparador de cortocircuito 33 A borne de tornillo poder de corte estándar | 72 | 288000 | SIEMENS
100338992 | 3RV2021-1DA10 | https://mall.industry.siemens.com/mall/es/co/Catalog/Product/3RV2021-1DA10 | https://mall.industry.siemens.com/mall/es/co/Catalog/Product/3RV2021-1DA10 | Interruptor automático tamaño S0 para protección de motores, CLASE 10 Disparador por sobrecarga con retardo según intensidad 2,2...3,2 A Disparador de cortocircuito 42 A borne de tornillo poder de corte estándar | 72 | 288000 | SIEMENS
100338993 | 3RV2021-1EA10 | https://mall.industry.siemens.com/mall/es/co/Catalog/Product/3RV2021-1EA10 | https://mall.industry.siemens.com/mall/es/co/Catalog/Product/3RV2021-1EA10 | Interruptor automático tamaño S0 para protección de motores, CLASE 10 Disparador por sobrecarga con retardo según intensidad 2,8...4 A Disparador de cortocircuito 52 A borne de tornillo poder de corte estándar | 72 | 288000 | SIEMENS
100260686 | 3RV2021-1FA10 | https://mall.industry.siemens.com/mall/es/co/Catalog/Product/3RV2021-1FA10 | https://mall.industry.siemens.com/mall/es/co/Catalog/Product/3RV2021-1FA10 | Interruptor automático tamaño S0 para protección de motores, CLASE 10 Disparador por sobrecarga con retardo según intensidad 3,5...5 A Disparador de cortocircuito 65 A borne de tornillo poder de corte estándar | 72 | 288000 | SIEMENS
100338994 | 3RV2021-1GA10 | https://mall.industry.siemens.com/mall/es/co/Catalog/Product/3RV2021-1GA10 | https://mall.industry.siemens.com/mall/es/co/Catalog/Product/3RV2021-1GA10 | Interruptor automático tamaño S0 para protección de motores, CLASE 10 Disparador por sobrecarga con retardo según intensidad 4,5...6,3 A Disparador de cortocircuito 82 A borne de tornillo poder de corte estándar | 72 | 288000 | SIEMENS
100338995 | 3RV2021-1HA10 | https://mall.industry.siemens.com/mall/es/co/Catalog/Product/3RV2021-1HA10 | https://mall.industry.siemens.com/mall/es/co/Catalog/Product/3RV2021-1HA10 | Interruptor automático tamaño S0 para protección de motores, CLASE 10 Disparador por sobrecarga con retardo según intensidad 5,5...8 A Disparador de cortocircuito 104 A borne de tornillo poder de corte estándar | 91 | 364000 | SIEMENS
100261789 | 3RV2021-1JA10 | https://mall.industry.siemens.com/mall/es/co/Catalog/Product/3RV2021-1JA10 | https://mall.industry.siemens.com/mall/es/co/Catalog/Product/3RV2021-1JA10 | Interruptor automático tamaño S0 para protección de motores, CLASE 10 Disparador por sobrecarga con retardo según intensidad 7...10 A Disparador de cortocircuito 130 A borne de tornillo poder de corte estándar | 91 | 364000 | SIEMENS
100288632 | 3RV2021-1KA10 | https://mall.industry.siemens.com/mall/es/co/Catalog/Product/3RV2021-1KA10 | https://mall.industry.siemens.com/mall/es/co/Catalog/Product/3RV2021-1KA10 | Interruptor automático tamaño S0 para protección de motores, clase 10 Disparador por sobrecarga con retardo según intensidad 9...12,5 A disparador de cortocircuito 163 A conexión por tornillo poder de corte estándar | 91 | 364000 | SIEMENS
100026179 | 3RV2021-4AA10 | https://mall.industry.siemens.com/mall/es/co/Catalog/Product/3RV2021-4AA10 | https://mall.industry.siemens.com/mall/es/co/Catalog/Product/3RV2021-4AA10 | Interruptor automático tamaño S0 para protección de motores, CLASE 10 Disparador por sobrecarga con retardo según intensidad 10...16 A Disparador de cortocircuito 208 A borne de tornillo poder de corte estándar | 91 | 364000 | SIEMENS
100176254 | 3RV2021-4BA10 | https://mall.industry.siemens.com/mall/es/co/Catalog/Product/3RV2021-4BA10 | https://mall.industry.siemens.com/mall/es/co/Catalog/Product/3RV2021-4BA10 | Interruptor automático tamaño S0 para protección de motores, CLASE 10 Disparador por sobrecarga con retardo según intensidad 13...20 A Disparador de cortocircuito 260 A borne de tornillo poder de corte estándar | 91 | 364000 | SIEMENS
100176256 | 3RV2021-4CA10 | https://mall.industry.siemens.com/mall/es/co/Catalog/Product/3RV2021-4CA10 | https://mall.industry.siemens.com/mall/es/co/Catalog/Product/3RV2021-4CA10 | Interruptor automático tamaño S0 para protección de motores, CLASE 10 Disparador por sobrecarga con retardo según intensidad 16...22 A Disparador de cortocircuito 286 A borne de tornillo poder de corte estándar | 91 | 364000 | SIEMENS
100176258 | 3RV2021-4DA10 | https://mall.industry.siemens.com/mall/es/co/Catalog/Product/3RV2021-4DA10 | https://mall.industry.siemens.com/mall/es/co/Catalog/Product/3RV2021-4DA10 | Interruptor automático tamaño S0 para protección de motores, CLASE 10 Disparador por sobrecarga con retardo según intensidad 18...25 A Disparador de cortocircuito 325 A borne de tornillo poder de corte estándar | 108 | 432000 | SIEMENS
100176260 | 3RV2021-4NA10 | https://mall.industry.siemens.com/mall/es/co/Catalog/Product/3RV2021-4NA10 | https://mall.industry.siemens.com/mall/es/co/Catalog/Product/3RV2021-4NA10 | Interruptor automático tamaño S0 para protección de motores, CLASE 10 Disparador por sobrecarga con retardo según intensidad 23...28 A Disparador de cortocircuito 364 A borne de tornillo poder de corte estándar | 115 | 460000 | SIEMENS
100176262 | 3RV2021-4EA10 | https://mall.industry.siemens.com/mall/es/co/Catalog/Product/3RV2021-4EA10 | https://mall.industry.siemens.com/mall/es/co/Catalog/Product/3RV2021-4EA10 | Interruptor automático tamaño S0 para protección de motores, CLASE 10 Disparador por sobrecarga con retardo según intensidad 27...32 A Disparador de cortocircuito 400 A borne de tornillo poder de corte estándar | 115 | 460000 | SIEMENS
100176264 | 3RV2021-4PA10 | https://mall.industry.siemens.com/mall/es/co/Catalog/Product/3RV2021-4PA10 | https://mall.industry.siemens.com/mall/es/co/Catalog/Product/3RV2021-4PA10 | Interruptor automático tamaño S0 para protección de motores, CLASE 10 Disparador por sobrecarga con retardo según intensidad 30...36 A Disparador de cortocircuito 432 A borne de tornillo poder de corte estándar | 131 | 524000 | SIEMENS
100176266 | 3RV2021-4FA10 | https://mall.industry.siemens.com/mall/es/co/Catalog/Product/3RV2021-4FA10 | https://mall.industry.siemens.com/mall/es/co/Catalog/Product/3RV2021-4FA10 | Interruptor automático tamaño S0 para protección de motores, CLASE 10 Disparador por sobrecarga con retardo según intensidad 34...40 A disparador de cortocircuito 480 A borne de tornillo poder de corte estándar | 131 | 524000 | SIEMENS
100339379 | 3RV2031-4EA10 | https://mall.industry.siemens.com/mall/es/co/Catalog/Product/3RV2031-4EA10 | https://mall.industry.siemens.com/mall/es/co/Catalog/Product/3RV2031-4EA10 | Interruptor automático tamaño S2 para protección de motores, CLASE 10 Disparador por sobrecarga con retardo según intensidad 22...32 A Disparador de cortocircuito 416 A borne de tornillo poder de corte estándar | 160 | 640000 | SIEMENS
100352842 | 3RV2031-4UA10 | https://mall.industry.siemens.com/mall/es/co/Catalog/Product/3RV2031-4UA10 | https://mall.industry.siemens.com/mall/es/co/Catalog/Product/3RV2031-4UA10 | Interruptor automático tamaño S2 para protección de motores, CLASE 10 Disparador por sobrecarga con retardo según intensidad 32...40 A Disparador de cortocircuito 585 A borne de tornillo poder de corte estándar | 233 | 932000 | SIEMENS
100340899 | 3RV2031-4VA10 | https://mall.industry.siemens.com/mall/es/co/Catalog/Product/3RV2031-4VA10 | https://mall.industry.siemens.com/mall/es/co/Catalog/Product/3RV2031-4VA10 | Interruptor automático tamaño S2 para protección de motores, CLASE 10 Disparador por sobrecarga con retardo según intensidad 35...45 A Disparador de cortocircuito 650 A borne de tornillo poder de corte estándar | 233 | 932000 | SIEMENS
100341040 | 3RV2031-4WA10 | https://mall.industry.siemens.com/mall/es/co/Catalog/Product/3RV2031-4WA10 | https://mall.industry.siemens.com/mall/es/co/Catalog/Product/3RV2031-4WA10 | Interruptor automático tamaño S2 para protección de motores, CLASE 10 Disparador por sobrecarga con retardo según intensidad 42...52 A Disparador de cortocircuito 741 A borne de tornillo poder de corte estándar | 233 | 932000 | SIEMENS
100352843 | 3RV2031-4XA10 | https://mall.industry.siemens.com/mall/es/co/Catalog/Product/3RV2031-4XA10 | https://mall.industry.siemens.com/mall/es/co/Catalog/Product/3RV2031-4XA10 | Interruptor automático tamaño S2 para protección de motores, CLASE 10 Disparador por sobrecarga con retardo según intensidad 49...59 A Disparador de cortocircuito 845 A borne de tornillo poder de corte estándar | 233 | 932000 | SIEMENS
100352844 | 3RV2031-4JA10 | https://mall.industry.siemens.com/mall/es/co/Catalog/Product/3RV2031-4JA10 | https://mall.industry.siemens.com/mall/es/co/Catalog/Product/3RV2031-4JA10 | Interruptor automático tamaño S2 para protección de motores, CLASE 10 Disparador por sobrecarga con retardo según intensidad 54...65 A Disparador de cortocircuito 845 A borne de tornillo poder de corte estándar | 233 | 932000 | SIEMENS
100352845 | 3RV2031-4KA10 | https://mall.industry.siemens.com/mall/es/co/Catalog/Product/3RV2031-4KA10 | https://mall.industry.siemens.com/mall/es/co/Catalog/Product/3RV2031-4KA10 | Interruptor automático tamaño S2 para protección de motores, CLASE 10 Disparador por sobrecarga con retardo según intensidad 62...73 A Disparador de cortocircuito 949 A borne de tornillo poder de corte estándar | 233 | 932000 | SIEMENS
100352846 | 3RV2031-4RA10 | https://mall.industry.siemens.com/mall/es/co/Catalog/Product/3RV2031-4RA10 | https://mall.industry.siemens.com/mall/es/co/Catalog/Product/3RV2031-4RA10 | Interruptor automático tamaño S2 para protección de motores, CLASE 10 Disparador por sobrecarga con retardo según intensidad 70...80 A Disparador de cortocircuito 1040 A borne de tornillo poder de corte estándar | 233 | 932000 | SIEMENS
100392391 | 3RV2041-4JA10 | https://mall.industry.siemens.com/mall/es/co/Catalog/Product/3RV2041-4JA10 | https://mall.industry.siemens.com/mall/es/co/Catalog/Product/3RV2041-4JA10 | Interruptor automático tamaño S3 para protección de motores, CLASE 10 Disparador por sobrecarga con retardo según intensidad 45...63 A Disparador de cortocircuito 819 A borne de tornillo poder de corte estándar | 246 | 984000 | SIEMENS
100380147 | 3RV2041-4KA10 | https://mall.industry.siemens.com/mall/es/co/Catalog/Product/3RV2041-4KA10 | https://mall.industry.siemens.com/mall/es/co/Catalog/Product/3RV2041-4KA10 | Interruptor automático tamaño S3 para protección de motores, CLASE 10 Disparador por sobrecarga con retardo según intensidad 57...75 A Disparador de cortocircuito 975 A borne de tornillo poder de corte estándar | 259 | 1036000 | SIEMENS
100392393 | 3RV2041-4YA10 | https://mall.industry.siemens.com/mall/es/co/Catalog/Product/3RV2041-4YA10 | https://mall.industry.siemens.com/mall/es/co/Catalog/Product/3RV2041-4YA10 | Interruptor automático tamaño S3 para protección de motores, CLASE 10 Disparador por sobrecarga con retardo según intensidad 75...93 A Disparador de cortocircuito 1300 A borne de tornillo poder de corte estándar | 303 | 1212000 | SIEMENS
100380146 | 3RV2041-4MA10 | https://mall.industry.siemens.com/mall/es/co/Catalog/Product/3RV2041-4MA10 | https://mall.industry.siemens.com/mall/es/co/Catalog/Product/3RV2041-4MA10 | Interruptor automático tamaño S3 para protección de motores, CLASE 10 Disparador por sobrecarga con retardo según intensidad 80...100 A Disparador de cortocircuito 1300 A borne de tornillo poder de corte estándar | 335 | 1340000 | SIEMENS
100384193 | 3RV2321-1AC10 | https://mall.industry.siemens.com/mall/es/co/Catalog/Product/3RV2321-1AC10 | https://mall.industry.siemens.com/mall/es/co/Catalog/Product/3RV2321-1AC10 | Interruptor automático tamaño S0 para combinación de arrancadores Intensidad asignada 1,6 A Disparador de cortocircuito 21 A borne de tornillo poder de corte estándar | 73 | 292000 | SIEMENS
100366224 | 3RV2321-1EC10 | https://mall.industry.siemens.com/mall/es/co/Catalog/Product/3RV2321-1EC10 | https://mall.industry.siemens.com/mall/es/co/Catalog/Product/3RV2321-1EC10 | Interruptor automático tamaño S0 para combinación de arrancadores Intensidad asignada 4 A Disparador de cortocircuito 52 A borne de tornillo poder de corte estándar | 73 | 292000 | SIEMENS
100349673 | 3RV2321-1GC10 | https://mall.industry.siemens.com/mall/es/co/Catalog/Product/3RV2321-1GC10 | https://mall.industry.siemens.com/mall/es/co/Catalog/Product/3RV2321-1GC10 | Interruptor automático tamaño S0 para combinación de arrancadores Intensidad asignada 6,3 A Disparador de cortocircuito 82 A borne de tornillo poder de corte estándar | 73 | 292000 | SIEMENS
100424046 | 3RV2321-1HC10 | https://mall.industry.siemens.com/mall/es/co/Catalog/Product/3RV2321-1HC10 | https://mall.industry.siemens.com/mall/es/co/Catalog/Product/3RV2321-1HC10 | Interruptor automático tamaño S0 para combinación de arrancadores Intensidad asignada 8 A Disparador de cortocircuito 104 A borne de tornillo poder de corte estándar | 73 | 292000 | SIEMENS
100349672 | 3RV2321-1JC10 | https://mall.industry.siemens.com/mall/es/co/Catalog/Product/3RV2321-1JC10 | https://mall.industry.siemens.com/mall/es/co/Catalog/Product/3RV2321-1JC10 | Interruptor automático tamaño S0 para combinación de arrancadores Intensidad asignada 10 A Disparador de cortocircuito 130 A borne de tornillo poder de corte estándar | 73 | 292000 | SIEMENS
100349671 | 3RV2321-1KC10 | https://mall.industry.siemens.com/mall/es/co/Catalog/Product/3RV2321-1KC10 | https://mall.industry.siemens.com/mall/es/co/Catalog/Product/3RV2321-1KC10 | Interruptor automático tamaño S0 para combinación de arrancadores Intensidad asignada 12,5 A Disparador de cortocircuito 163 A borne de tornillo poder de corte estándar | 73 | 292000 | SIEMENS
100286644 | 3RV2321-4AC10 | https://mall.industry.siemens.com/mall/es/co/Catalog/Product/3RV2321-4AC10 | https://mall.industry.siemens.com/mall/es/co/Catalog/Product/3RV2321-4AC10 | Interruptor automático tamaño S0 para combinación de arrancadores Intensidad asignada 16 A Disparador de cortocircuito 208 A borne de tornillo poder de corte estándar | 73 | 292000 | SIEMENS
100290179 | 3RV2321-4BC10 | https://mall.industry.siemens.com/mall/es/co/Catalog/Product/3RV2321-4BC10 | https://mall.industry.siemens.com/mall/es/co/Catalog/Product/3RV2321-4BC10 | Interruptor automático tamaño S0 para combinación de arrancadores Intensidad asignada 20 A Disparador de cortocircuito 260 A borne de tornillo poder de corte estándar | 77 | 308000 | SIEMENS
100286645 | 3RV2321-4CC10 | https://mall.industry.siemens.com/mall/es/co/Catalog/Product/3RV2321-4CC10 | https://mall.industry.siemens.com/mall/es/co/Catalog/Product/3RV2321-4CC10 | Interruptor automático tamaño S0 para combinación de arrancadores Intensidad asignada 22 A Disparador de cortocircuito 286 A borne de tornillo poder de corte estándar | 79 | 316000 | SIEMENS
100339909 | 3RV2321-4DC10 | https://mall.industry.siemens.com/mall/es/co/Catalog/Product/3RV2321-4DC10 | https://mall.industry.siemens.com/mall/es/co/Catalog/Product/3RV2321-4DC10 | Interruptor automático tamaño S0 para combinación de arrancadores Intensidad asignada 25 A Disparador de cortocircuito 325 A borne de tornillo poder de corte estándar | 83 | 332000 | SIEMENS
100375364 | 3RV2331-4EC10 | https://mall.industry.siemens.com/mall/es/co/Catalog/Product/3RV2331-4EC10 | https://mall.industry.siemens.com/mall/es/co/Catalog/Product/3RV2331-4EC10 | Interruptor automático tamaño S2 para combinación de arrancadores Intensidad asignada 32 A Disparador de cortocircuito 416 A borne de tornillo poder de corte estándar | 130 | 520000 | SIEMENS
100375365 | 3RV2331-4UC10 | https://mall.industry.siemens.com/mall/es/co/Catalog/Product/3RV2331-4UC10 | https://mall.industry.siemens.com/mall/es/co/Catalog/Product/3RV2331-4UC10 | Interruptor automático tamaño S2 para combinación de arrancadores Intensidad asignada 40 A Disparador de cortocircuito 585 A borne de tornillo poder de corte estándar | 159 | 636000 | SIEMENS
100375366 | 3RV2331-4VC10 | https://mall.industry.siemens.com/mall/es/co/Catalog/Product/3RV2331-4VC10 | https://mall.industry.siemens.com/mall/es/co/Catalog/Product/3RV2331-4VC10 | Interruptor automático tamaño S2 para combinación de arrancadores Intensidad asignada 45 A Disparador de cortocircuito 650 A borne de tornillo poder de corte estándar | 167 | 668000 | SIEMENS
100375367 | 3RV2331-4WC10 | https://mall.industry.siemens.com/mall/es/co/Catalog/Product/3RV2331-4WC10 | https://mall.industry.siemens.com/mall/es/co/Catalog/Product/3RV2331-4WC10 | Interruptor automático tamaño S2 para combinación de arrancadores Intensidad asignada 52 A Disparador de cortocircuito 741 A borne de tornillo poder de corte estándar | 179 | 716000 | SIEMENS
100033932 | 3RV2926-0K | https://mall.industry.siemens.com/mall/es/co/Catalog/Product/3RV2926-0K | https://mall.industry.siemens.com/mall/es/co/Catalog/Product/3RV2926-0K | mando giratorio para montaje en puerta IP64 para interruptor automático tamaño S00...S3, color negro eje de 330 mm con soporte ¡ producto a extinguir! el tipo sucesor es 3RV2926-1K cambia la figura de taladros | 51 | 204000 | SIEMENS
100176273 | 3RV2901-1A | https://mall.industry.siemens.com/mall/es/co/Catalog/Product/3RV2901-1A | https://mall.industry.siemens.com/mall/es/co/Catalog/Product/3RV2901-1A | interruptor auxiliar adosable en lateral 1NA+1NC bornes de tornillo para interruptor automático 3RV2 | 11 | 44000 | SIEMENS
100176271 | 3RV2901-1E | https://mall.industry.siemens.com/mall/es/co/Catalog/Product/3RV2901-1E | https://mall.industry.siemens.com/mall/es/co/Catalog/Product/3RV2901-1E | interruptor auxiliar transversal 1NA+1NC bornes de tornillo para interruptor automático 3RV2 | 11 | 44000 | SIEMENS
100176275 | 3RV2921-1M | https://mall.industry.siemens.com/mall/es/co/Catalog/Product/3RV2921-1M | https://mall.industry.siemens.com/mall/es/co/Catalog/Product/3RV2921-1M | bloque de señalización para interruptor automático 3RV2 con conexión de tornillo | 20 | 80000 | SIEMENS
100241856 | 3RV2928-1A | https://mall.industry.siemens.com/mall/es/co/Catalog/Product/3RV2928-1A | https://mall.industry.siemens.com/mall/es/co/Catalog/Product/3RV2928-1A | módulo seccionador para interruptor automático Tamaño S00/S0 | 43 | 172000 | SIEMENS
100391011 | 3RV2938-1A | https://mall.industry.siemens.com/mall/es/co/Catalog/Product/3RV2938-1A | https://mall.industry.siemens.com/mall/es/co/Catalog/Product/3RV2938-1A | módulo seccionador para interruptor automático Tamaño S2 | 72 | 288000 | SIEMENS
100241880 | 3RV2902-1DP0 | https://mall.industry.siemens.com/mall/es/co/Catalog/Product/3RV2902-1DP0 | https://mall.industry.siemens.com/mall/es/co/Catalog/Product/3RV2902-1DP0 | disparador shunt AC 210-240 V, 50/60 Hz, FM 100 % AC 190-330 V, 50/60 Hz, 5 s ED AC 190-330 V, 5 s ED con conexión de tornillo para interruptor automático 3RV2 | 39 | 156000 | SIEMENS
100262581 | 3RV2902-1DB0 | https://mall.industry.siemens.com/mall/es/co/Catalog/Product/3RV2902-1DB0 | https://mall.industry.siemens.com/mall/es/co/Catalog/Product/3RV2902-1DB0 | disparador shunt AC 20...24 V, 50/60 Hz, FM 100 % AC 20-70 V, 50/60 Hz, 5 s ED DC 20-70 V, 5 s ED con conexión de tornillo para interruptor automático 3RV2 | 39 | 156000 | SIEMENS
100241858 | 3RV2902-1AP0 | https://mall.industry.siemens.com/mall/es/co/Catalog/Product/3RV2902-1AP0 | https://mall.industry.siemens.com/mall/es/co/Catalog/Product/3RV2902-1AP0 | disparador de mínima tensión AC 230 V/50 Hz, AC 240 V/60 Hz con conexión de tornillo para interruptor automático 3RV2 | 48 | 192000 | SIEMENS
100340894 | 3RV2902-1AV0 | https://mall.industry.siemens.com/mall/es/co/Catalog/Product/3RV2902-1AV0 | https://mall.industry.siemens.com/mall/es/co/Catalog/Product/3RV2902-1AV0 | disparador de mínima tensión AC 400 V/50 Hz, AC 440 V/60 Hz con conexión de tornillo para interruptor automático 3RV2 | 67 | 268000 | SIEMENS
100016338 | 3RA1921-1D | https://mall.industry.siemens.com/mall/es/co/Catalog/Product/3RA1921-1D | https://mall.industry.siemens.com/mall/es/co/Catalog/Product/3RA1921-1D | Bloque de conexión eléctrico y mecánico para 3RV2.1/3RV2.2 y 3RT2.1 Mando por AC y DC (embalaje multiunidad) | 9 | 36000 | SIEMENS
100241861 | 3RA2921-1A | https://mall.industry.siemens.com/mall/es/co/Catalog/Product/3RA2921-1A | https://mall.industry.siemens.com/mall/es/co/Catalog/Product/3RA2921-1A | Bloque de conexión para borne de tornillo eléctrico y mecánico para 3RV2.1/RV2.2 y 3RT2.2. Mando por AC (embalaje multiunidad) | 9 | 36000 | SIEMENS
100403660 | 3RA2921-1B | https://mall.industry.siemens.com/mall/es/co/Catalog/Product/3RA2921-1B | https://mall.industry.siemens.com/mall/es/co/Catalog/Product/3RA2921-1B | Bloque de conexión para borne de tornillo eléctrico y mecánico para 3RV2.1/3RV2.2 y 3RT2.2 Mando por DC o arrancador suave 3RW3 o contactor estático 3RF34 (embalaje multiunidad) | 9 | 36000 | SIEMENS
100380367 | 3RA2931-1AA00 | https://mall.industry.siemens.com/mall/es/co/Catalog/Product/3RA2931-1AA00 | https://mall.industry.siemens.com/mall/es/co/Catalog/Product/3RA2931-1AA00 | Bloque de conexión eléctrico y mecánico para 3RV2.3 y 3RT2.3. y arrancador suave 3RW303/3RW403 (embalaje individual) | 19 | 76000 | SIEMENS
100016420 | 3RA1941-1A | https://mall.industry.siemens.com/mall/es/co/Catalog/Product/3RA1941-1A | https://mall.industry.siemens.com/mall/es/co/Catalog/Product/3RA1941-1A | Bloque de conexión eléctrico y mecánico para 3RV2.41/3RV2.42 y 3RT2.4. 3RW304/3RW404 mando por AC (embalaje multiunidad) | 20 | 80000 | SIEMENS
100188819 | 3RV2917-1A | https://mall.industry.siemens.com/mall/es/co/Catalog/Product/3RV2917-1A | https://mall.industry.siemens.com/mall/es/co/Catalog/Product/3RV2917-1A | Embarrado trifásico con alimentación a la izquierda para 2 interruptores automáticos Tamaños S00 y S0 | 21 | 84000 | SIEMENS
100188833 | 3RV2917-4A | https://mall.industry.siemens.com/mall/es/co/Catalog/Product/3RV2917-4A | https://mall.industry.siemens.com/mall/es/co/Catalog/Product/3RV2917-4A | Embarrado trifásico incluido conector de ampliación para 2 interruptores automáticos Tamaños S00 y S0 | 14 | 56000 | SIEMENS
100188831 | 3RV2917-4B | https://mall.industry.siemens.com/mall/es/co/Catalog/Product/3RV2917-4B | https://mall.industry.siemens.com/mall/es/co/Catalog/Product/3RV2917-4B | Embarrado trifásico incluido conector de ampliación para 3 interruptores automáticos Tamaños S00 y S0 | 19 | 76000 | SIEMENS
100413134 | 3RV2917-5C | https://mall.industry.siemens.com/mall/es/co/Catalog/Product/3RV2917-5C | https://mall.industry.siemens.com/mall/es/co/Catalog/Product/3RV2917-5C | transversal tamaño S00 borne de tornillo embalajes de varias unidades 10 unidades | 5 | 20000 | SIEMENS
100036984 | 3RV1927-5A | https://mall.industry.siemens.com/mall/es/co/Catalog/Product/3RV1927-5A | https://mall.industry.siemens.com/mall/es/co/Catalog/Product/3RV1927-5A | conector de unión para interruptor automático tamaño S0 con borne de tornillo embalaje multiunidad 10 unidades | 5 | 20000 | SIEMENS
100208698 | 3RV2917-5D | https://mall.industry.siemens.com/mall/es/co/Catalog/Product/3RV2917-5D | https://mall.industry.siemens.com/mall/es/co/Catalog/Product/3RV2917-5D | bloque de bornes 6mm2 para la toma de corriente y también la conexión de embarrados trifásicos | 15 | 60000 | SIEMENS
100035962 | 3RV1917-7B | https://mall.industry.siemens.com/mall/es/co/Catalog/Product/3RV1917-7B | https://mall.industry.siemens.com/mall/es/co/Catalog/Product/3RV1917-7B | perfil soporte 45 mm para montaje en Embarrados trifásicos 3RV2917-1/4 | 3 | 12000 | SIEMENS
100208700 | 3RV2917-5E | https://mall.industry.siemens.com/mall/es/co/Catalog/Product/3RV2917-5E | https://mall.industry.siemens.com/mall/es/co/Catalog/Product/3RV2917-5E | Conector de ampliación ancho para conectar Embarrados trifásicos 3RV2917 Canal de cableado de 10 mm | 11 | 44000 | SIEMENS
100277998 | 3RV2917-5BA00 | https://mall.industry.siemens.com/mall/es/co/Catalog/Product/3RV2917-5BA00 | https://mall.industry.siemens.com/mall/es/co/Catalog/Product/3RV2917-5BA00 | conector de ampliación para conectar Embarrados trifásicos 3RV2917 | 8 | 32000 | SIEMENS
100277988 | 3RV2917-6A | https://mall.industry.siemens.com/mall/es/co/Catalog/Product/3RV2917-6A | https://mall.industry.siemens.com/mall/es/co/Catalog/Product/3RV2917-6A | Tapa final para embarrado trifásico 3RV2917 embalajes de varias unidades 10 unidades | 12 | 48000 | SIEMENS
100018094 | 3RV1915-1AB | https://mall.industry.siemens.com/mall/es/co/Catalog/Product/3RV1915-1AB | https://mall.industry.siemens.com/mall/es/co/Catalog/Product/3RV1915-1AB | Embarrados trifásicos Distancia entre dientes 45 mm para 2 interruptores Conexiones con forma de horquilla | 11 | 44000 | SIEMENS
100018095 | 3RV1915-1BB | https://mall.industry.siemens.com/mall/es/co/Catalog/Product/3RV1915-1BB | https://mall.industry.siemens.com/mall/es/co/Catalog/Product/3RV1915-1BB | Embarrados trifásicos Distancia entre dientes 45 mm para 3 interruptores Conexiones con forma de horquilla | 13 | 52000 | SIEMENS
100018096 | 3RV1915-1CB | https://mall.industry.siemens.com/mall/es/co/Catalog/Product/3RV1915-1CB | https://mall.industry.siemens.com/mall/es/co/Catalog/Product/3RV1915-1CB | Embarrados trifásicos Distancia entre dientes 45 mm para 4 interruptores Conexiones con forma de horquilla | 14 | 56000 | SIEMENS
100018097 | 3RV1915-1DB | https://mall.industry.siemens.com/mall/es/co/Catalog/Product/3RV1915-1DB | https://mall.industry.siemens.com/mall/es/co/Catalog/Product/3RV1915-1DB | Embarrados trifásicos Distancia entre dientes 45 mm para 5 interruptores Conexiones con forma de horquilla | 18 | 72000 | SIEMENS
100018116 | 3RV1935-1A | https://mall.industry.siemens.com/mall/es/co/Catalog/Product/3RV1935-1A | https://mall.industry.siemens.com/mall/es/co/Catalog/Product/3RV1935-1A | Embarrado trifásico para 2 interruptores automáticos Tamaño S2 módulo: 55 mm | 19 | 76000 | SIEMENS
100033703 | 3RV1935-1B | https://mall.industry.siemens.com/mall/es/co/Catalog/Product/3RV1935-1B | https://mall.industry.siemens.com/mall/es/co/Catalog/Product/3RV1935-1B | Embarrado trifásico para 3 interruptores automáticos tamaño S2 Distancia de división: 55 mm | 22 | 88000 | SIEMENS
100018117 | 3RV1935-1C | https://mall.industry.siemens.com/mall/es/co/Catalog/Product/3RV1935-1C | https://mall.industry.siemens.com/mall/es/co/Catalog/Product/3RV1935-1C | Embarrado trifásico para 4 interruptores automáticos Tamaño S2 módulo: 55 mm | 27 | 108000 | SIEMENS
100183883 | 3RV1915-3AB | https://mall.industry.siemens.com/mall/es/co/Catalog/Product/3RV1915-3AB | https://mall.industry.siemens.com/mall/es/co/Catalog/Product/3RV1915-3AB | Embarrados trifásicos Distancia entre dientes 63 mm para 2 interruptores+accesorios Conexiones con forma de horquilla | 15 | 60000 | SIEMENS
100018098 | 3RV1915-3CB | https://mall.industry.siemens.com/mall/es/co/Catalog/Product/3RV1915-3CB | https://mall.industry.siemens.com/mall/es/co/Catalog/Product/3RV1915-3CB | Embarrados trifásicos Distancia entre dientes 63 mm para 4 interruptores+accesorios Conexiones con forma de horquilla | 19 | 76000 | SIEMENS
100243274 | 3RV2925-5AB | https://mall.industry.siemens.com/mall/es/co/Catalog/Product/3RV2925-5AB | https://mall.industry.siemens.com/mall/es/co/Catalog/Product/3RV2925-5AB | Borne de alimentación trifásico para embarrado trifásico Conexión desde arriba Tamaño S00/S0 | 13 | 52000 | SIEMENS
100397919 | 3RV2935-5A | https://mall.industry.siemens.com/mall/es/co/Catalog/Product/3RV2935-5A | https://mall.industry.siemens.com/mall/es/co/Catalog/Product/3RV2935-5A | Borne de alimentación trifásico Tamaño S2 para embarrado trifásico Conexión desde arriba | 20 | 80000 | SIEMENS
100018101 | 3RV1915-6AB | https://mall.industry.siemens.com/mall/es/co/Catalog/Product/3RV1915-6AB | https://mall.industry.siemens.com/mall/es/co/Catalog/Product/3RV1915-6AB | caperuza para terminales de conexión para conexiones con forma de horquilla | 21 | 84000 | SIEMENS
100018120 | 3RV1935-6A | https://mall.industry.siemens.com/mall/es/co/Catalog/Product/3RV1935-6A | https://mall.industry.siemens.com/mall/es/co/Catalog/Product/3RV1935-6A | caperuza para terminales de conexión para embarrado trifásico Tamaño S2 | 21 | 84000 | SIEMENS
100481984 | 3RE6100-1CA15-1AN2 | https://mall.industry.siemens.com/mall/es/co/Catalog/Product/ 3RE6100-1CA15-1AN2 | https://mall.industry.siemens.com/mall/es/co/Catalog/Product/ 3RE6100-1CA15-1AN2 | arrancador directo en cajatamaño S00, valor de arranque ajustable intensidad 1,8-2,5 A, tensión de mando 220 V AC, contactor + relé de sobrecarga | 135 | 540000 | SIEMENS
100481985 | 3RE6100-1DA15-1AN2 | https://mall.industry.siemens.com/mall/es/co/Catalog/Product/ 3RE6100-1DA15-1AN2 | https://mall.industry.siemens.com/mall/es/co/Catalog/Product/ 3RE6100-1DA15-1AN2 | arrancador directo en cajatamaño S00, valor de arranque ajustable intensidad 2,2-3,2 A, tensión de mando 220 V AC contactor + relé de sobrecarga | 135 | 540000 | SIEMENS
100481987 | 3RE6100-1EA15-1AN2 | https://mall.industry.siemens.com/mall/es/co/Catalog/Product/ 3RE6100-1EA15-1AN2 | https://mall.industry.siemens.com/mall/es/co/Catalog/Product/ 3RE6100-1EA15-1AN2 | arrancador directo en cajatamaño S00, valor de arranque ajustable intensidad 2,8-4,0 A, tensión de mando 220 V AC contactor + relé de sobrecarga | 135 | 540000 | SIEMENS
100483641 | 3RE6100-1GA15-1AN2 | https://mall.industry.siemens.com/mall/es/co/Catalog/Product/ 3RE6100-1GA15-1AN2 | https://mall.industry.siemens.com/mall/es/co/Catalog/Product/ 3RE6100-1GA15-1AN2 | arrancador directo en cajatamaño S00, valor de arranque ajustable intensidad 4,5-6,3 A, tensión de mando 220 V AC contactor + relé de sobrecarga | 135 | 540000 | SIEMENS
100481988 | 3RE6100-1HA15-1AN2 | https://mall.industry.siemens.com/mall/es/co/Catalog/Product/ 3RE6100-1HA15-1AN2 | https://mall.industry.siemens.com/mall/es/co/Catalog/Product/ 3RE6100-1HA15-1AN2 | arrancador directo en cajatamaño S00, valor de arranque ajustable intensidad 5,5-7,0 A, tensión de mando 220 V AC contactor + relé de sobrecarga | 135 | 540000 | SIEMENS
100483642 | 3RE6100-1JA16-1AN2 | https://mall.industry.siemens.com/mall/es/co/Catalog/Product/ 3RE6100-1JA16-1AN2 | https://mall.industry.siemens.com/mall/es/co/Catalog/Product/ 3RE6100-1JA16-1AN2 | arrancador directo en cajatamaño S00, valor de arranque ajustable intensidad 7,0-9,0 A, tensión de mando 220 V AC contactor + relé de sobrecarga | 137 | 548000 | SIEMENS
100693655 | 3RE6100-1KA17-1AN2 | https://mall.industry.siemens.com/mall/es/co/Catalog/Product/ 3RE6100-1KA17-1AN2 | https://mall.industry.siemens.com/mall/es/co/Catalog/Product/ 3RE6100-1KA17-1AN2 | arrancador directo en cajatamaño S00, valor de arranque ajustable intensidad 9,0-12 A, tensión de mando 220 V AC contactor + relé de sobrecarga | 144 | 576000 | SIEMENS
100482130 | 3RE6100-4AA18-1AN2 | https://mall.industry.siemens.com/mall/es/co/Catalog/Product/ 3RE6100-4AA18-1AN2 | https://mall.industry.siemens.com/mall/es/co/Catalog/Product/ 3RE6100-4AA18-1AN2 | arrancador directo en cajatamaño S00, valor de arranque ajustable intensidad 11-16 A, tensión de mando 220 V AC contactor + relé de sobrecarga | 153 | 612000 | SIEMENS
100482131 | 3RE6100-4BA25-1AN2 | https://mall.industry.siemens.com/mall/es/co/Catalog/Product/ 3RE6100-4BA25-1AN2 | https://mall.industry.siemens.com/mall/es/co/Catalog/Product/ 3RE6100-4BA25-1AN2 | arrancador directo en caja tamaño S0, valor de arranque ajustable intensidad 14-17 A, tensión de mando 220 V AC contactor + relé de sobrecarga | 161 | 644000 | SIEMENS
100482132 | 3RE6100-4CA26-1AN2 | https://mall.industry.siemens.com/mall/es/co/Catalog/Product/ 3RE6100-4CA26-1AN2 | https://mall.industry.siemens.com/mall/es/co/Catalog/Product/ 3RE6100-4CA26-1AN2 | arrancador directo en caja tamaño S0, valor de arranque ajustable intensidad 17-22 A, tensión de mando 220 V AC contactor + relé de sobrecarga | 172 | 688000 | SIEMENS
100693656 | 3RE6100-4NA27-1AN2 | https://mall.industry.siemens.com/mall/es/co/Catalog/Product/ 3RE6100-4NA27-1AN2 | https://mall.industry.siemens.com/mall/es/co/Catalog/Product/ 3RE6100-4NA27-1AN2 | arrancador directo en caja tamaño S0, valor de arranque ajustable intensidad 23-28 A, tensión de mando 220 V AC contactor + relé de sobrecarga | 220 | 880000 | SIEMENS
100690239 | 3RE6100-4EA27-1AN2 | https://mall.industry.siemens.com/mall/es/co/Catalog/Product/3RE6100-4EA27-1AN2 | https://mall.industry.siemens.com/mall/es/co/Catalog/Product/3RE6100-4EA27-1AN2 | arrancador directo en caja tamaño S0, valor de arranque ajustable intensidad 27-32 A, tensión de mando 220 V AC contactor + relé de sobrecarga | 263 | 1052000 | SIEMENS
100693657 | 3RE6100-4PA28-1AN2 | https://mall.industry.siemens.com/mall/es/co/Catalog/Product/3RE6100-4PA28-1AN2 | https://mall.industry.siemens.com/mall/es/co/Catalog/Product/3RE6100-4PA28-1AN2 | arrancador directo en caja tamaño S0, valor de arranque ajustable intensidad 30-36 A, tensión de mando 220 V AC contactor + relé de sobrecarga | 288 | 1152000 | SIEMENS
100016498 | 3RA6120-1AP32 | https://mall.industry.siemens.com/mall/es/co/Catalog/Product/3RA6120-1AP32 | https://mall.industry.siemens.com/mall/es/co/Catalog/Product/3RA6120-1AP32 | SIRIUS derivación compacta arrancador directo 690 V AC/DC 110...240 V 50...60 Hz 0,1...0,4 A IP20 Conexión del circuito principal: borne de tornillo Conexión del circuito auxiliar: borne de tornillo | 455 | 1820000 | SIEMENS
100016491 | 3RA6120-1BP32 | https://mall.industry.siemens.com/mall/es/co/Catalog/Product/3RA6120-1BP32 | https://mall.industry.siemens.com/mall/es/co/Catalog/Product/3RA6120-1BP32 | SIRIUS derivación compacta arrancador directo 690 V AC/DC 110...240 V 50...60 Hz 0,32...1,25 A IP20 Conexión del circuito principal: borne de tornillo Conexión del circuito auxiliar: borne de tornillo | 477 | 1908000 | SIEMENS
100016501 | 3RA6120-1CP32 | https://mall.industry.siemens.com/mall/es/co/Catalog/Product/3RA6120-1CP32 | https://mall.industry.siemens.com/mall/es/co/Catalog/Product/3RA6120-1CP32 | SIRIUS derivación compacta arrancador directo 690 V AC/DC 110...240 V 50...60 Hz 1...4 A IP20 Conexión del circuito principal: borne de tornillo Conexión del circuito auxiliar: borne de tornillo | 522 | 2088000 | SIEMENS
100016493 | 3RA6120-1DP32 | https://mall.industry.siemens.com/mall/es/co/Catalog/Product/3RA6120-1DP32 | https://mall.industry.siemens.com/mall/es/co/Catalog/Product/3RA6120-1DP32 | SIRIUS derivación compacta arrancador directo 690 V AC/DC 110...240 V 50...60 Hz 3...12 A IP20 Conexión del circuito principal: borne de tornillo Conexión del circuito auxiliar: borne de tornillo | 555 | 2220000 | SIEMENS
100016494 | 3RA6120-1EP32 | https://mall.industry.siemens.com/mall/es/co/Catalog/Product/3RA6120-1EP32 | https://mall.industry.siemens.com/mall/es/co/Catalog/Product/3RA6120-1EP32 | SIRIUS derivación compacta arrancador directo 690 V 110...240 V AC/DC 50...60 Hz 8...32 A IP20 Conexión del circuito principal: conexión por tornillo Conexión del circuito auxiliar: conexión por tornillo | 749 | 2996000 | SIEMENS
100016504 | 3RA6250-1AP32 | https://mall.industry.siemens.com/mall/es/co/Catalog/Product/3RA6250-1AP32 | https://mall.industry.siemens.com/mall/es/co/Catalog/Product/3RA6250-1AP32 | SIRIUS derivación compacta arrancador inversor 690 V AC/DC 110...240 V 50...60 Hz 0,1...0,4 A IP20 Conexión del circuito principal: borne de tornillo Conexión circuito de mando: borne de tornillo | 786 | 3144000 | SIEMENS
100016496 | 3RA6250-1BP32 | https://mall.industry.siemens.com/mall/es/co/Catalog/Product/3RA6250-1BP32 | https://mall.industry.siemens.com/mall/es/co/Catalog/Product/3RA6250-1BP32 | SIRIUS derivación compacta arrancador inversor 690 V AC/DC 110...240 V 50...60 Hz 0,32...1,25 A IP20 Conexión del circuito principal: borne de tornillo Conexión circuito de mando: borne de tornillo | 790 | 3160000 | SIEMENS
100016485 | 3RA6250-1CP32 | https://mall.industry.siemens.com/mall/es/co/Catalog/Product/3RA6250-1CP32 | https://mall.industry.siemens.com/mall/es/co/Catalog/Product/3RA6250-1CP32 | SIRIUS derivación compacta arrancador inversor 690 V AC/DC 110...240 V 50...60 Hz 1...4 A IP20 Conexión del circuito principal: borne de tornillo Conexión circuito de mando: borne de tornillo | 836 | 3344000 | SIEMENS
100016505 | 3RA6250-1DP32 | https://mall.industry.siemens.com/mall/es/co/Catalog/Product/3RA6250-1DP32 | https://mall.industry.siemens.com/mall/es/co/Catalog/Product/3RA6250-1DP32 | SIRIUS derivación compacta arrancador inversor 690 V AC/DC 110...240 V 50...60 Hz 3...12 A IP20 Conexión del circuito principal: borne de tornillo Conexión circuito de mando: borne de tornillo | 951 | 3804000 | SIEMENS
100016506 | 3RA6250-1EP32 | https://mall.industry.siemens.com/mall/es/co/Catalog/Product/3RA6250-1EP32 | https://mall.industry.siemens.com/mall/es/co/Catalog/Product/3RA6250-1EP32 | SIRIUS derivación compacta arrancador inversor 400 V AC/DC 110...240 V 50...60 Hz 8...32 A IP20 Conexión del circuito principal: borne de tornillo Conexión circuito de mando: borne de tornillo | 1147 | 4588000 | SIEMENS
100016509 | 3RA6970-3A | https://mall.industry.siemens.com/mall/es/co/Catalog/Product/3RA6970-3A | https://mall.industry.siemens.com/mall/es/co/Catalog/Product/3RA6970-3A | Módulo adosable AS-i Conexión circuito de mando: borne de tornillo | 377 | 1508000 | SIEMENS
100016507 | 3RA6911-1A | https://mall.industry.siemens.com/mall/es/co/Catalog/Product/3RA6911-1A | https://mall.industry.siemens.com/mall/es/co/Catalog/Product/3RA6911-1A | interruptor auxiliar 2 contactos NA Conexión circuito de mando: borne de tornillo | 37 | 148000 | SIEMENS
100016488 | 3RA6912-1A | https://mall.industry.siemens.com/mall/es/co/Catalog/Product/3RA6912-1A | https://mall.industry.siemens.com/mall/es/co/Catalog/Product/3RA6912-1A | interruptor auxiliar 2 contactos NC Conexión circuito de mando: borne de tornillo | 37 | 148000 | SIEMENS
100016508 | 3RA6913-1A | https://mall.industry.siemens.com/mall/es/co/Catalog/Product/3RA6913-1A | https://mall.industry.siemens.com/mall/es/co/Catalog/Product/3RA6913-1A | interruptor auxiliar 1 contacto NC 1 contacto NA Conexión circuito de mando: borne de tornillo | 37 | 148000 | SIEMENS
100016510 | 3RA6812-8AB | https://mall.industry.siemens.com/mall/es/co/Catalog/Product/3RA6812-8AB | https://mall.industry.siemens.com/mall/es/co/Catalog/Product/3RA6812-8AB | Alimentación a la izquierda Conexión del circuito principal: borne de tornillo 3 slots para derivaciones compactas Borne de conexión máximo 25 mm2 / 35 mm2 | 277 | 1108000 | SIEMENS
100157409 | 3RA6822-0AB | https://mall.industry.siemens.com/mall/es/co/Catalog/Product/3RA6822-0AB | https://mall.industry.siemens.com/mall/es/co/Catalog/Product/3RA6822-0AB | 2.º_bloque de ampliación Conexión del circuito principal: borne de tornillo 2 slots para derivaciones compactas | 148 | 592000 | SIEMENS
100157408 | 3RA6823-0AB | https://mall.industry.siemens.com/mall/es/co/Catalog/Product/3RA6823-0AB | https://mall.industry.siemens.com/mall/es/co/Catalog/Product/3RA6823-0AB | 3.er_bloque de ampliación Conexión del circuito principal: borne de tornillo 3 slots para derivaciones compactas | 214 | 856000 | SIEMENS
100271019 | 3RM1001-1AA04 | https://mall.industry.siemens.com/mall/es/co/Catalog/Product/3RM1001-1AA04 | https://mall.industry.siemens.com/mall/es/co/Catalog/Product/3RM1001-1AA04 | Arrancador directo, 3RM1, 500 V, 0 - 0,12 kW, 0,1 - 0,5 A, 24 V DC, borne de tornillo | 192 | 768000 | SIEMENS
100271070 | 3RM1002-1AA04 | https://mall.industry.siemens.com/mall/es/co/Catalog/Product/3RM1002-1AA04 | https://mall.industry.siemens.com/mall/es/co/Catalog/Product/3RM1002-1AA04 | Arrancador directo, 3RM1, 500 V, 0,09 - 0,75 kW, 0,4 - 2 A, 24 V DC, borne de tornillo | 192 | 768000 | SIEMENS
100258167 | 3RM1007-1AA04 | https://mall.industry.siemens.com/mall/es/co/Catalog/Product/3RM1007-1AA04 | https://mall.industry.siemens.com/mall/es/co/Catalog/Product/3RM1007-1AA04 | Arrancador directo, 3RM1, 500 V, 0,55 - 3 kW, 1,6 - 7 A, 24 V DC, borne de tornillo | 192 | 768000 | SIEMENS
100255179 | 3RM1201-1AA04 | https://mall.industry.siemens.com/mall/es/co/Catalog/Product/3RM1201-1AA04 | https://mall.industry.siemens.com/mall/es/co/Catalog/Product/3RM1201-1AA04 | Arrancador inversor, 3RM1, 500 V, 0 - 0,12 kW, 0,1 - 0,5 A, 24 V DC, borne de tornillo | 212 | 848000 | SIEMENS
100258168 | 3RM1202-1AA04 | https://mall.industry.siemens.com/mall/es/co/Catalog/Product/3RM1202-1AA04 | https://mall.industry.siemens.com/mall/es/co/Catalog/Product/3RM1202-1AA04 | Arrancador inversor, 3RM1, 500 V, 0,09 - 0,75 kW, 0,4 - 2 A, 24 V DC, borne de tornillo | 212 | 848000 | SIEMENS
100271079 | 3RM1207-1AA04 | https://mall.industry.siemens.com/mall/es/co/Catalog/Product/3RM1207-1AA04 | https://mall.industry.siemens.com/mall/es/co/Catalog/Product/3RM1207-1AA04 | Arrancador inversor, 3RM1, 500 V, 0,55 - 3 kW, 1,6 - 7 A, 24 V DC, borne de tornillo | 212 | 848000 | SIEMENS
100271073 | 3RM1001-1AA14 | https://mall.industry.siemens.com/mall/es/co/Catalog/Product/3RM1001-1AA14 | https://mall.industry.siemens.com/mall/es/co/Catalog/Product/3RM1001-1AA14 | Arrancador directo, 3RM1, 500 V, 0 - 0,12 kW, 0,1 - 0,5 A, 110-230 V AC, borne de tornillo | 192 | 768000 | SIEMENS
100271074 | 3RM1002-1AA14 | https://mall.industry.siemens.com/mall/es/co/Catalog/Product/3RM1002-1AA14 | https://mall.industry.siemens.com/mall/es/co/Catalog/Product/3RM1002-1AA14 | Arrancador directo, 3RM1, 500 V, 0,09 - 0,75 kW, 0,4 - 2 A, 110-230 V AC, borne de tornillo | 192 | 768000 | SIEMENS
100271075 | 3RM1007-1AA14 | https://mall.industry.siemens.com/mall/es/co/Catalog/Product/3RM1007-1AA14 | https://mall.industry.siemens.com/mall/es/co/Catalog/Product/3RM1007-1AA14 | Arrancador directo, 3RM1, 500 V, 0,55 - 3 kW, 1,6 - 7 A, 110-230 V AC, borne de tornillo | 192 | 768000 | SIEMENS
100271082 | 3RM1201-1AA14 | https://mall.industry.siemens.com/mall/es/co/Catalog/Product/3RM1201-1AA14 | https://mall.industry.siemens.com/mall/es/co/Catalog/Product/3RM1201-1AA14 | Arrancador inversor, 3RM1, 500 V, 0 - 0,12 kW, 0,1 - 0,5 A, 110-230 V AC, borne de tornillo | 212 | 848000 | SIEMENS
100271083 | 3RM1202-1AA14 | https://mall.industry.siemens.com/mall/es/co/Catalog/Product/3RM1202-1AA14 | https://mall.industry.siemens.com/mall/es/co/Catalog/Product/3RM1202-1AA14 | Arrancador inversor, 3RM1, 500 V, 0,09 - 0,75 kW, 0,4 - 2 A, 110-230 V AC, borne de tornillo | 212 | 848000 | SIEMENS
100271084 | 3RM1207-1AA14 | https://mall.industry.siemens.com/mall/es/co/Catalog/Product/3RM1207-1AA14 | https://mall.industry.siemens.com/mall/es/co/Catalog/Product/3RM1207-1AA14 | Arrancador inversor, 3RM1, 500 V, 0,55 - 3 kW, 1,6 - 7 A, 110-230 V AC, borne de tornillo | 212 | 848000 | SIEMENS
100258204 | 3RM1920-1AA | https://mall.industry.siemens.com/mall/es/co/Catalog/Product/3RM1920-1AA | https://mall.industry.siemens.com/mall/es/co/Catalog/Product/3RM1920-1AA | Accesorios para SIRIUS 3RM1 Borne de alimentación trifásico para arrancadores de motor sistema de conexión por tornillo | 13 | 52000 | SIEMENS
100271088 | 3RM1910-1AA | https://mall.industry.siemens.com/mall/es/co/Catalog/Product/3RM1910-1AA | https://mall.industry.siemens.com/mall/es/co/Catalog/Product/3RM1910-1AA | Accesorios para SIRIUS 3RM1 Barra colectora trifásica para 2 arrancadores de motor Distancia entre dientes 22,5 mm sistema de conexión por tornillo | 12 | 48000 | SIEMENS
100258202 | 3RM1910-1BA | https://mall.industry.siemens.com/mall/es/co/Catalog/Product/3RM1910-1BA | https://mall.industry.siemens.com/mall/es/co/Catalog/Product/3RM1910-1BA | Accesorios para SIRIUS 3RM1 Barra colectora trifásica para 3 arrancadores de motor Distancia entre dientes 22,5 mm sistema de conexión por tornillo | 14 | 56000 | SIEMENS
100271089 | 3RM1910-1DA | https://mall.industry.siemens.com/mall/es/co/Catalog/Product/3RM1910-1DA | https://mall.industry.siemens.com/mall/es/co/Catalog/Product/3RM1910-1DA | Accesorios para SIRIUS 3RM1 Barra colectora trifásica para 5 arrancadores de motor Distancia entre dientes 22,5 mm sistema de conexión por tornillo | 18 | 72000 | SIEMENS
100374345 | 3RK1308-0AB00-0CP0 | https://mall.industry.siemens.com/mall/es/co/Catalog/Product/3RK1308-0AB00-0CP0 | https://mall.industry.siemens.com/mall/es/co/Catalog/Product/3RK1308-0AB00-0CP0 | Arrancador directo High Feature; maniobra electrónica; protección electrónica contra sobrecarga hasta 0,25 kW/400 V; rango de ajuste 0,3...1 A; PROFIenergy; opción: módulo 3DI/LC | 359 | 1436000 | SIEMENS
100374346 | 3RK1308-0AC00-0CP0 | https://mall.industry.siemens.com/mall/es/co/Catalog/Product/3RK1308-0AC00-0CP0 | https://mall.industry.siemens.com/mall/es/co/Catalog/Product/3RK1308-0AC00-0CP0 | Arrancador directo High Feature; maniobra electrónica; protección electrónica contra sobrecarga hasta 1,1 kW/400 V; rango de ajuste 0,9...3 A; PROFIenergy; opción: módulo 3DI/LC | 367 | 1468000 | SIEMENS
100374347 | 3RK1308-0AD00-0CP0 | https://mall.industry.siemens.com/mall/es/co/Catalog/Product/3RK1308-0AD00-0CP0 | https://mall.industry.siemens.com/mall/es/co/Catalog/Product/3RK1308-0AD00-0CP0 | Arrancador directo High Feature; maniobra electrónica; protección electrónica contra sobrecarga hasta 4 kW/400 V; rango de ajuste 2,8...9 A; PROFIenergy; opción: módulo 3DI/LC | 391 | 1564000 | SIEMENS
100374348 | 3RK1308-0BB00-0CP0 | https://mall.industry.siemens.com/mall/es/co/Catalog/Product/3RK1308-0BB00-0CP0 | https://mall.industry.siemens.com/mall/es/co/Catalog/Product/3RK1308-0BB00-0CP0 | Arrancador inversor High Feature; maniobra electrónica; protección electrónica contra sobrecarga hasta 0,25 kW/400 V; rango de ajuste 0,3...1 A; PROFIenergy; opción: módulo 3DI/LC | 467 | 1868000 | SIEMENS
100374349 | 3RK1308-0BC00-0CP0 | https://mall.industry.siemens.com/mall/es/co/Catalog/Product/3RK1308-0BC00-0CP0 | https://mall.industry.siemens.com/mall/es/co/Catalog/Product/3RK1308-0BC00-0CP0 | Arrancador inversor High Feature; maniobra electrónica; protección electrónica contra sobrecarga hasta 1,1 kW/400 V; rango de ajuste 0,9...3 A; PROFIenergy; opción: módulo 3DI/LC | 481 | 1924000 | SIEMENS
100374350 | 3RK1308-0BD00-0CP0 | https://mall.industry.siemens.com/mall/es/co/Catalog/Product/3RK1308-0BD00-0CP0 | https://mall.industry.siemens.com/mall/es/co/Catalog/Product/3RK1308-0BD00-0CP0 | Arrancador inversor High Feature; maniobra electrónica; protección electrónica contra sobrecarga hasta 4 kW/400 V; rango de ajuste 2,8...9 A; PROFIenergy; opción: módulo 3DI/LC | 498 | 1992000 | SIEMENS
100374351 | 3RK1908-0AP00-0AP0 | https://mall.industry.siemens.com/mall/es/co/Catalog/Product/3RK1908-0AP00-0AP0 | https://mall.industry.siemens.com/mall/es/co/Catalog/Product/3RK1908-0AP00-0AP0 | Base Unit (BU30-MS1) para arrancador de motor ET 200SP con alimentación de 24 V y 500 V incl. tapa bus alimentación | 175 | 700000 | SIEMENS
100374352 | 3RK1908-1AA00-0BP0 | https://mall.industry.siemens.com/mall/es/co/Catalog/Product/3RK1908-1AA00-0BP0 | https://mall.industry.siemens.com/mall/es/co/Catalog/Product/3RK1908-1AA00-0BP0 | Módulo 3DI/LC (bornes de conexión) para arrancador de motor ET 200SP | 101 | 404000 | SIEMENS
100374353 | 3RK1908-1CA00-0BP0 | https://mall.industry.siemens.com/mall/es/co/Catalog/Product/3RK1908-1CA00-0BP0 | https://mall.industry.siemens.com/mall/es/co/Catalog/Product/3RK1908-1CA00-0BP0 | Tapa BU 30 mm para arrancador de motor ET 200SP para la protección de slots vacíos | 32 | 128000 | SIEMENS
100272087 | 3UF7020-1AU01-0 | https://mall.industry.siemens.com/mall/es/co/Catalog/Product/3UF7020-1AU01-0 | https://mall.industry.siemens.com/mall/es/co/Catalog/Product/3UF7020-1AU01-0 | Unidad base SIMOCODE pro S, Interfaz PROFIBUS DP 1,5 Mbits/s, 4E/2S libremente parametrizables, US: 110...240 V AC/DC, entrada para termistor salidas de relé monoestables, ampliable mediante un módulo multifunción | 357 | 1428000 | SIEMENS
100236797 | 3UF7011-1AU00-0 | https://mall.industry.siemens.com/mall/es/co/Catalog/Product/3UF7011-1AU00-0 | https://mall.industry.siemens.com/mall/es/co/Catalog/Product/3UF7011-1AU00-0 | unidad base SIMOCODE pro V PN, Ethernet/PROFINET IO, redundancia del sistema PN, servidor OPC UA, servidor web, velocidad de transmisión 100 Mbits/s, 2 conexiones de bus vía RJ45, 4E/3S libremente parametrizables, US: 110...240 V AC/DC, entrada para conexión de termistor salidas de relé monoestables, ampliable con módulos de ampliación | 699 | 2796000 | SIEMENS
100392147 | 3UF7013-1AU00-0 | https://mall.industry.siemens.com/mall/es/co/Catalog/Product/3UF7013-1AU00-0 | https://mall.industry.siemens.com/mall/es/co/Catalog/Product/3UF7013-1AU00-0 | Unidad base SIMOCODE pro V EIP, EtherNet/IP, redundancia de medios DLR, servidor web, velocidad de transmisión 100 Mbits/s, 2 conexiones de bus vía RJ45, 4E/3S libremente parametrizables, US: 110...240 V AC/DC, entrada para termistor salidas de relé monoestables, ampliable mediante módulos de ampliación | 665 | 2660000 | SIEMENS
100017994 | 3UF7010-1AU00-0 | https://mall.industry.siemens.com/mall/es/co/Catalog/Product/3UF7010-1AU00-0 | https://mall.industry.siemens.com/mall/es/co/Catalog/Product/3UF7010-1AU00-0 | Unidad base SIMOCODE pro V PB, Interfaz PROFIBUS DP 12 Mbits/s, RS-485, 4E/3S libremente parametrizables, US: 110...240 V AC/DC, entrada para termistor salidas de relé monoestables, ampliable mediante módulos de ampliación | 612 | 2448000 | SIEMENS
100355873 | 3UF7012-1AU00-0 | https://mall.industry.siemens.com/mall/es/co/Catalog/Product/3UF7012-1AU00-0 | https://mall.industry.siemens.com/mall/es/co/Catalog/Product/3UF7012-1AU00-0 | Unidad base SIMOCODE pro V MR, interfaz MODBUS RTU 57,6 kbits/s, RS-485, 4E/3S libremente parametrizables, US: 110...240 V AC/DC, entrada para termistor salidas de relé monoestables, ampliable mediante módulos de ampliación | 612 | 2448000 | SIEMENS
100017995 | 3UF7100-1AA00-0 | https://mall.industry.siemens.com/mall/es/co/Catalog/Product/3UF7100-1AA00-0 | https://mall.industry.siemens.com/mall/es/co/Catalog/Product/3UF7100-1AA00-0 | Módulo de medida de intensidad, intensidad de ajuste 0,3...3 A, 45 mm de ancho, transformador con primario pasante | 128 | 512000 | SIEMENS
100017996 | 3UF7101-1AA00-0 | https://mall.industry.siemens.com/mall/es/co/Catalog/Product/3UF7101-1AA00-0 | https://mall.industry.siemens.com/mall/es/co/Catalog/Product/3UF7101-1AA00-0 | Módulo de medida de intensidad, intensidad de ajuste 2,4...25 A, 45 mm de ancho, transformador con primario pasante | 134 | 536000 | SIEMENS
100017997 | 3UF7102-1AA00-0 | https://mall.industry.siemens.com/mall/es/co/Catalog/Product/3UF7102-1AA00-0 | https://mall.industry.siemens.com/mall/es/co/Catalog/Product/3UF7102-1AA00-0 | Módulo de medida de intensidad, intensidad de ajuste 10...100 A, 55 mm de ancho, transformador con primario pasante | 147 | 588000 | SIEMENS
100017998 | 3UF7103-1AA00-0 | https://mall.industry.siemens.com/mall/es/co/Catalog/Product/3UF7103-1AA00-0 | https://mall.industry.siemens.com/mall/es/co/Catalog/Product/3UF7103-1AA00-0 | Módulo de medida de intensidad, intensidad de ajuste 20...200 A, 120 mm de ancho, transformador con primario pasante | 287 | 1148000 | SIEMENS
100017999 | 3UF7103-1BA00-0 | https://mall.industry.siemens.com/mall/es/co/Catalog/Product/3UF7103-1BA00-0 | https://mall.industry.siemens.com/mall/es/co/Catalog/Product/3UF7103-1BA00-0 | Módulo de medida de intensidad, intensidad de ajuste 20...200 A, 120 mm de ancho, conexión de barra | 287 | 1148000 | SIEMENS
100018000 | 3UF7104-1BA00-0 | https://mall.industry.siemens.com/mall/es/co/Catalog/Product/3UF7104-1BA00-0 | https://mall.industry.siemens.com/mall/es/co/Catalog/Product/3UF7104-1BA00-0 | Módulo de medida de intensidad, intensidad de ajuste 63...630 A, 145 mm de ancho, conexión de barra | 343 | 1372000 | SIEMENS
100416588 | 3UF7110-1AA01-0 | https://mall.industry.siemens.com/mall/es/co/Catalog/Product/3UF7110-1AA01-0 | https://mall.industry.siemens.com/mall/es/co/Catalog/Product/3UF7110-1AA01-0 | Módulo de medida de intensidad/tensión V2; intensidad de ajuste 0,3...4 A, medida de tensión hasta 690 V, 45 mm de ancho, transformador con primario pasante, requiere unidad base pro V PB, pro V MR, pro V PN o pro V EIP | 263 | 1052000 | SIEMENS
100416589 | 3UF7111-1AA01-0 | https://mall.industry.siemens.com/mall/es/co/Catalog/Product/3UF7111-1AA01-0 | https://mall.industry.siemens.com/mall/es/co/Catalog/Product/3UF7111-1AA01-0 | Módulo de medida de intensidad/tensión V2; intensidad de ajuste 3...40 A, medida de tensión hasta 690 V, 45 mm de ancho, transformador con primario pasante, requiere unidad base pro V PB, pro V MR, pro V PN o pro V EIP | 267 | 1068000 | SIEMENS
100416621 | 3UF7112-1AA01-0 | https://mall.industry.siemens.com/mall/es/co/Catalog/Product/3UF7112-1AA01-0 | https://mall.industry.siemens.com/mall/es/co/Catalog/Product/3UF7112-1AA01-0 | Módulo de medida de intensidad/tensión V2; intensidad de ajuste 10...115 A, medida de tensión hasta 690 V, 55 mm de ancho, transformador con primario pasante, requiere unidad base pro V PB, pro V MR, pro V PN o pro V EIP | 272 | 1088000 | SIEMENS
100416622 | 3UF7113-1AA01-0 | https://mall.industry.siemens.com/mall/es/co/Catalog/Product/3UF7113-1AA01-0 | https://mall.industry.siemens.com/mall/es/co/Catalog/Product/3UF7113-1AA01-0 | Módulo de medida de intensidad/tensión V2; intensidad de ajuste 20...200 A, medida de tensión hasta 690 V, 120 mm de ancho, transformador con primario pasante, requiere unidad base pro V PB, pro V MR, pro V PN o pro V EIP | 415 | 1660000 | SIEMENS
100416623 | 3UF7113-1BA01-0 | https://mall.industry.siemens.com/mall/es/co/Catalog/Product/3UF7113-1BA01-0 | https://mall.industry.siemens.com/mall/es/co/Catalog/Product/3UF7113-1BA01-0 | Módulo de medida de intensidad/tensión V2; intensidad de ajuste 20...200 A, medida de tensión hasta 690 V, 120 mm de ancho, conexión para barra, requiere unidad base pro V PB, pro V MR, pro V PN o pro V EIP | 415 | 1660000 | SIEMENS
100416624 | 3UF7114-1BA01-0 | https://mall.industry.siemens.com/mall/es/co/Catalog/Product/3UF7114-1BA01-0 | https://mall.industry.siemens.com/mall/es/co/Catalog/Product/3UF7114-1BA01-0 | Módulo de medida de intensidad/tensión V2; intensidad de ajuste 63...630 A, medida de tensión hasta 690 V, 145 mm de ancho, conexión para barra, requiere unidad base pro V PB, pro V MR, pro V PN o pro V EIP | 455 | 1820000 | SIEMENS
100272088 | 3UF7600-1AU01-0 | https://mall.industry.siemens.com/mall/es/co/Catalog/Product/3UF7600-1AU01-0 | https://mall.industry.siemens.com/mall/es/co/Catalog/Product/3UF7600-1AU01-0 | Módulo multifunción, 4 entradas y 2 salidas de relé, tensión de entrada 110-240 V AC/DC salidas de relé monoestables, detección analógica de corrientes de defecto, con transformador de corriente diferencial 3UL23 Conexión de sensor de temperatura PT100/PT1000/KTY/NTC, máximo 1 módulo multifunción por unidad base SIMOCODE pro S | 263 | 1052000 | SIEMENS
100017976 | 3UF7300-1AU00-0 | https://mall.industry.siemens.com/mall/es/co/Catalog/Product/3UF7300-1AU00-0 | https://mall.industry.siemens.com/mall/es/co/Catalog/Product/3UF7300-1AU00-0 | Módulo digital, 4 entradas y 2 salidas de relé, tensión de entrada 110-240 V AC/DC salidas de relé monoestables, máx. 2 módulos digitales, para unidad base SIMOCODE pro V, | 192 | 768000 | SIEMENS
100017978 | 3UF7310-1AU00-0 | https://mall.industry.siemens.com/mall/es/co/Catalog/Product/3UF7310-1AU00-0 | https://mall.industry.siemens.com/mall/es/co/Catalog/Product/3UF7310-1AU00-0 | Módulo digital, 4 entradas y 2 salidas de relé, tensión de entrada 110-240 V AC/DC salidas de relé biestables, máx. 2 módulos digitales, para unidad base SIMOCODE pro V, | 228 | 912000 | SIEMENS
100017979 | 3UF7400-1AA00-0 | https://mall.industry.siemens.com/mall/es/co/Catalog/Product/3UF7400-1AA00-0 | https://mall.industry.siemens.com/mall/es/co/Catalog/Product/3UF7400-1AA00-0 | módulo analógico, 2 entradas (pasivas) y 1 salida, para señales analógicas 0/4...20 mA para unidad base SIMOCODE pro V, | 324 | 1296000 | SIEMENS
100277485 | 3UF7510-1AA00-0 | https://mall.industry.siemens.com/mall/es/co/Catalog/Product/3UF7510-1AA00-0 | https://mall.industry.siemens.com/mall/es/co/Catalog/Product/3UF7510-1AA00-0 | módulo de defecto a tierra con detección analógica de corrientes de defecto para la conexión de un transformador de corriente diferencial 3UL23, máximo 1 módulo de defecto a tierra por unidad, para unidad base SIMOCODE pro V, | 185 | 740000 | SIEMENS
100017981 | 3UF7700-1AA00-0 | https://mall.industry.siemens.com/mall/es/co/Catalog/Product/3UF7700-1AA00-0 | https://mall.industry.siemens.com/mall/es/co/Catalog/Product/3UF7700-1AA00-0 | Módulo de temperatura, 3 entradas para conectar hasta 3 sensores de temperatura, para unidad base SIMOCODE pro V, | 274 | 1096000 | SIEMENS
100236800 | 3UF7320-1AU00-0 | https://mall.industry.siemens.com/mall/es/co/Catalog/Product/3UF7320-1AU00-0 | https://mall.industry.siemens.com/mall/es/co/Catalog/Product/3UF7320-1AU00-0 | módulo digital de seguridad DM-F local, para la desconexión de seguridad por señal de hardware US: 110...240 V AC/DC 2 circuitos de habilitación por relés, 2 salidas de relé, función de seguridad ajustable vía interruptor DIL, SIL máx. alcanzable IEC 61508: 3, PL máx. alcanzable ISO 13849-1: E | 365 | 1460000 | SIEMENS
100245952 | 3UF7330-1AU00-0 | https://mall.industry.siemens.com/mall/es/co/Catalog/Product/3UF7330-1AU00-0 | https://mall.industry.siemens.com/mall/es/co/Catalog/Product/3UF7330-1AU00-0 | módulo digital de seguridad DM-F PROFIsafe para desconexión de seguridad vía Bus/PROFIsafe, US: 110...240 V AC/DC, 2 circuitos de habilitación por relés, 2 salidas de relé, 3 entradas, SIL máx. alcanzable IEC 61508: 3, PL máx. alcanzable ISO 13849-1: E | 489 | 1956000 | SIEMENS
100276946 | 3UF7200-1AA01-0 | https://mall.industry.siemens.com/mall/es/co/Catalog/Product/3UF7200-1AA01-0 | https://mall.industry.siemens.com/mall/es/co/Catalog/Product/3UF7200-1AA01-0 | módulo de mando gris titanio, Montaje en puertas de armarios eléctricos o panel frontal, enchufable a unidad base o módulos de ampliación, 10 LED para la indicación de estado y 5 teclas libremente asignables para mando manual | 250 | 1000000 | SIEMENS
100426347 | 3UF7210-1AA01-0 | https://mall.industry.siemens.com/mall/es/co/Catalog/Product/3UF7210-1AA01-0 | https://mall.industry.siemens.com/mall/es/co/Catalog/Product/3UF7210-1AA01-0 | Módulo de mando con display para SIMOCODE pro V, montaje en puertas de armarios eléctricos o panel frontal, enchufable a unidad base o módulos de ampliación, 7 LED para la indicación de estado y 4 teclas libremente asignables para control manual, color: gris titanio | 631 | 2524000 | SIEMENS
100017983 | 3UF7910-0AA00-0 | https://mall.industry.siemens.com/mall/es/co/Catalog/Product/3UF7910-0AA00-0 | https://mall.industry.siemens.com/mall/es/co/Catalog/Product/3UF7910-0AA00-0 | Conector de direccionamiento, para la asignación de la dirección PROFIBUS a SIMOCODE pro sin PC/PG | 74 | 296000 | SIEMENS
100017984 | 3UF7920-0AA00-0 | https://mall.industry.siemens.com/mall/es/co/Catalog/Product/3UF7920-0AA00-0 | https://mall.industry.siemens.com/mall/es/co/Catalog/Product/3UF7920-0AA00-0 | Adaptador para puertas, montaje en puertas de armarios eléctricos o panel frontal, para sacar solo la interfaz del sistema | 25 | 100000 | SIEMENS
100017985 | 3UF7930-0AA00-0 | https://mall.industry.siemens.com/mall/es/co/Catalog/Product/3UF7930-0AA00-0 | https://mall.industry.siemens.com/mall/es/co/Catalog/Product/3UF7930-0AA00-0 | Cable de enlace Longitud 0,025 m, plano, para conectar la unidad base con módulos de ampliación a través de la interfaz del sistema | 13 | 52000 | SIEMENS
100017986 | 3UF7931-0AA00-0 | https://mall.industry.siemens.com/mall/es/co/Catalog/Product/3UF7931-0AA00-0 | https://mall.industry.siemens.com/mall/es/co/Catalog/Product/3UF7931-0AA00-0 | cable de enlace Longitud 0,1 m, plano, para conectar la unidad base, Módulo de medida de intensidad, módulo de medida de intensidad/tensión, bloque de control de operador o módulos de ampliación a través de la interfaz del sistema | 14 | 56000 | SIEMENS
100017987 | 3UF7932-0AA00-0 | https://mall.industry.siemens.com/mall/es/co/Catalog/Product/3UF7932-0AA00-0 | https://mall.industry.siemens.com/mall/es/co/Catalog/Product/3UF7932-0AA00-0 | cable de enlace Longitud 0,5 m, plano, para conectar la unidad base, Módulo de medida de intensidad, módulo de medida de intensidad/tensión, bloque de control de operador o módulos de ampliación a través de la interfaz del sistema | 21 | 84000 | SIEMENS
100018020 | 3UF7933-0BA00-0 | https://mall.industry.siemens.com/mall/es/co/Catalog/Product/3UF7933-0BA00-0 | https://mall.industry.siemens.com/mall/es/co/Catalog/Product/3UF7933-0BA00-0 | cable de enlace Longitud 2,5 m, redondo, para conectar la unidad base, Módulo de medida de intensidad, módulo de medida de intensidad/tensión, bloque de control de operador o módulos de ampliación a través de la interfaz del sistema | 47 | 188000 | SIEMENS
100245770 | 3UF7902-0AA00-0 | https://mall.industry.siemens.com/mall/es/co/Catalog/Product/3UF7902-0AA00-0 | https://mall.industry.siemens.com/mall/es/co/Catalog/Product/3UF7902-0AA00-0 | módulo de inicialización para la parametrización automática de SIMOCODE pro S/pro V, para montaje fijo en el tablero de distribución | 68 | 272000 | SIEMENS
100245771 | 3UF7931-0CA00-0 | https://mall.industry.siemens.com/mall/es/co/Catalog/Product/3UF7931-0CA00-0 | https://mall.industry.siemens.com/mall/es/co/Catalog/Product/3UF7931-0CA00-0 | cable de conexión en Y para utilizar junto con el módulo de inicialización, Longitud 0,1 m/1,0 m, conecta la unidad base, módulo de medida de intensidad y módulo de medida de intensidad/ medida de tensión y módulo de inicialización | 47 | 188000 | SIEMENS
100245772 | 3UF7932-0CA00-0 | https://mall.industry.siemens.com/mall/es/co/Catalog/Product/3UF7932-0CA00-0 | https://mall.industry.siemens.com/mall/es/co/Catalog/Product/3UF7932-0CA00-0 | cable de conexión en Y para utilizar junto con el módulo de inicialización, Longitud 0,5 m/1,0 m, conecta la unidad base, módulo de medida de intensidad y módulo de medida de intensidad/ medida de tensión y módulo de inicialización | 54 | 216000 | SIEMENS
100245773 | 3UF7937-0CA00-0 | https://mall.industry.siemens.com/mall/es/co/Catalog/Product/3UF7937-0CA00-0 | https://mall.industry.siemens.com/mall/es/co/Catalog/Product/3UF7937-0CA00-0 | cable de conexión en Y para utilizar junto con el módulo de inicialización, Longitud 1,0 m/1,0 m, conecta la unidad base, módulo de medida de intensidad y módulo de medida de intensidad/ medida de tensión y módulo de inicialización | 76 | 304000 | SIEMENS
100236798 | 3UF7941-0AA00-0 | https://mall.industry.siemens.com/mall/es/co/Catalog/Product/3UF7941-0AA00-0 | https://mall.industry.siemens.com/mall/es/co/Catalog/Product/3UF7941-0AA00-0 | cable a PC USB para conectar a la interfaz USB de un PC, longitud 2,5 m, para la comunicación con SIMOCODE pro o el arrancador suave SIRIUS 3RW44 o el sistema de seguridad 3SK2 y 3RK3 a través de la interfaz del sistema | 128 | 512000 | SIEMENS
100731230 | 3ZS1322-6CE16-0YB5 | https://mall.industry.siemens.com/mall/es/co/Catalog/Product/3ZS1322-6CE16-0YB5 | https://mall.industry.siemens.com/mall/es/co/Catalog/Product/3ZS1322-6CE16-0YB5 | SIRIUS SIMOCODE ES V18 Professional; Floating License para un usuario; SW de ingeniería, licencia y software para su descarga en 6 idiomas (de,en,zh incluidos, fr,es,it para su descarga) Combo License para uso en paralelo de SIMOCODE ES 2007 y V18 funciones online vía interfaz del sistema y PROFIBUS/PROFINET, ejecutable en: Win 10 de 64 bits (Prof./Enterprise) / Win 11 (Home/Prof./Enterprise) Win Server 2016/2019/2022 64 bits Std dirección de correo electrónico imprescindible | 1428 | 5712000 | SIEMENS
100279621 | 3SK1111-1AB30 | https://mall.industry.siemens.com/mall/es/co/Catalog/Product/3SK1111-1AB30 | https://mall.industry.siemens.com/mall/es/co/Catalog/Product/3SK1111-1AB30 | Módulo de seguridad SIRIUS Unidad base serie Standard Circuitos de habilitación por relés 3 contactos NA más circuito de señalización por relés 1 contacto NC Us = 24 V AC/DC borne de tornillo | 204 | 816000 | SIEMENS
100343313 | 3SK1111-1AW20 | https://mall.industry.siemens.com/mall/es/co/Catalog/Product/3SK1111-1AW20 | https://mall.industry.siemens.com/mall/es/co/Catalog/Product/3SK1111-1AW20 | Módulo de seguridad SIRIUS Unidad base serie Standard Circuitos de habilitación por relés 3 contactos NA más circuito de señalización por relés 1 contacto NC Us = 110 - 240 V AC/DC 50/60 Hz borne de tornillo | 204 | 816000 | SIEMENS
100341382 | 3SK1121-1CB42 | https://mall.industry.siemens.com/mall/es/co/Catalog/Product/3SK1121-1CB42 | https://mall.industry.siemens.com/mall/es/co/Catalog/Product/3SK1121-1CB42 | Módulo de seguridad SIRIUS Módulos base serie Advanced con retardo de 0,5-30 s Circuitos de habilitación por relés 2 NA instantáneos 2 NA retardados Us = 24 V DC borne de tornillo | 326 | 1304000 | SIEMENS
100333635 | 3SK1220-1AB40 | https://mall.industry.siemens.com/mall/es/co/Catalog/Product/3SK1220-1AB40 | https://mall.industry.siemens.com/mall/es/co/Catalog/Product/3SK1220-1AB40 | Módulo de seguridad SIRIUS Módulo de ampliación de entradas Advanced módulo de ampliación de entradas para un sensor adicional a 2 canales o dos sensores a 1 canal Us = 24 V DC borne de tornillo | 169 | 676000 | SIEMENS
100281121 | 3SK1211-1BB40 | https://mall.industry.siemens.com/mall/es/co/Catalog/Product/3SK1211-1BB40 | https://mall.industry.siemens.com/mall/es/co/Catalog/Product/3SK1211-1BB40 | Módulo de seguridad SIRIUS Módulo de ampliación de salidas 4RO con circuitos de habilitación de relé 4 contactos NA más circuito de señalización por relés 1 contacto NC Us = 24 V DC borne de tornillo | 202 | 808000 | SIEMENS
100343272 | 3SK1230-1AW20 | https://mall.industry.siemens.com/mall/es/co/Catalog/Product/3SK1230-1AW20 | https://mall.industry.siemens.com/mall/es/co/Catalog/Product/3SK1230-1AW20 | Módulo de seguridad SIRIUS alimentación para serie 3SK1 Advanced Us = 110-240 V AC/DC conexión por tornillo | 138 | 552000 | SIEMENS
100345788 | 3SK2112-1AA10 | https://mall.industry.siemens.com/mall/es/co/Catalog/Product/3SK2112-1AA10 | https://mall.industry.siemens.com/mall/es/co/Catalog/Product/3SK2112-1AA10 | módulo de seguridad SIRIUS unidad base serie 3SK2 10 F-DI, 2 F-DQ, 1 DQ, 24 V DC parametrizable vía SIRIUS Safety ES anchura 22,5 mm conexión por tornillo hasta SIL 3 (IEC 62061) hasta Performance Level e (ISO 13849-1) módulos de ampliación de salidas 3SK1, interfaz de relé 3RQ1 y arrancadores de motor de seguridad 3RM1 a través de bases de interconexión conectable | 495 | 1980000 | SIEMENS
100345820 | 3SK2122-1AA10 | https://mall.industry.siemens.com/mall/es/co/Catalog/Product/3SK2122-1AA10 | https://mall.industry.siemens.com/mall/es/co/Catalog/Product/3SK2122-1AA10 | módulo de seguridad SIRIUS unidad base serie 3SK2 20 F-DI, 4 F-DQ, 2 DQ, 24 V DC parametrizable vía SIRIUS Safety ES anchura 45 mm conexión por tornillo hasta SIL 3 (IEC 62061) hasta Performance Level e (ISO 13849-1) módulos de ampliación de salidas 3SK1, interfaz de relé 3RQ1 y arrancadores de motor de seguridad 3RM1 a través de bases de interconexión conectable | 726 | 2904000 | SIEMENS
100501445 | 3SK2511-1FA10 | https://mall.industry.siemens.com/mall/es/co/Catalog/Product/3SK2511-1FA10 | https://mall.industry.siemens.com/mall/es/co/Catalog/Product/3SK2511-1FA10 | SIRIUS, módulo de interfaz interfaz PROFINET para relés de seguridad 3SK2 a partir de E05 y 3RK312/3RK313 a partir de E04 interfaz PROFINET IO 100 Mbits/s, RJ45 ancho 22,5 mm borne de tornillo parametrizable vía Safety ES sin cable de conexión | 446 | 1784000 | SIEMENS
100363861 | 3SK2611-3AA00 | https://mall.industry.siemens.com/mall/es/co/Catalog/Product/3SK2611-3AA00 | https://mall.industry.siemens.com/mall/es/co/Catalog/Product/3SK2611-3AA00 | SIRIUS, display de diagnóstico para 3SK2 y kit de iniciación seguridad modular 3RK3 para visualizar datos de diagnóstico | 429 | 1716000 | SIEMENS
100345821 | 3ZY1212-2GA00 | https://mall.industry.siemens.com/mall/es/co/Catalog/Product/3ZY1212-2GA00 | https://mall.industry.siemens.com/mall/es/co/Catalog/Product/3ZY1212-2GA00 | base de interconexión para módulo de seguridad 3SK2 Ancho 22,5 mm para la conexión eléctrica de aparatos SIRIUS con caja industrial para montaje en perfil DIN | 23 | 92000 | SIEMENS
100345822 | 3ZY1212-4GA01 | https://mall.industry.siemens.com/mall/es/co/Catalog/Product/3ZY1212-4GA01 | https://mall.industry.siemens.com/mall/es/co/Catalog/Product/3ZY1212-4GA01 | Juego de base de interconexión para módulo de seguridad 3SK2 Anchura 45 mm para la conexión eléctrica de aparatos SIRIUS con caja industrial para montaje en perfil DIN | 27 | 108000 | SIEMENS
100333638 | 3ZY1212-1BA00 | https://mall.industry.siemens.com/mall/es/co/Catalog/Product/3ZY1212-1BA00 | https://mall.industry.siemens.com/mall/es/co/Catalog/Product/3ZY1212-1BA00 | base de interconexión para módulo de seguridad 3SK1 Anchura 17,5 mm para la conexión eléctrica de aparatos SIRIUS con caja industrial para montaje en perfil DIN | 20 | 80000 | SIEMENS
100343022 | 3ZY1212-2BA00 | https://mall.industry.siemens.com/mall/es/co/Catalog/Product/3ZY1212-2BA00 | https://mall.industry.siemens.com/mall/es/co/Catalog/Product/3ZY1212-2BA00 | base de interconexión para módulo de seguridad 3SK1 Ancho 22,5 mm para la conexión eléctrica de aparatos SIRIUS con caja industrial para montaje en perfil DIN | 20 | 80000 | SIEMENS
100333639 | 3ZY1212-2DA00 | https://mall.industry.siemens.com/mall/es/co/Catalog/Product/3ZY1212-2DA00 | https://mall.industry.siemens.com/mall/es/co/Catalog/Product/3ZY1212-2DA00 | base de interconexión terminal para módulo de seguridad 3SK1 Ancho 22,5 mm para la conexión eléctrica de aparatos SIRIUS con caja industrial para montaje en perfil DIN | 21 | 84000 | SIEMENS
100703446 | 3RQ1000-1EB00 | https://mall.industry.siemens.com/mall/es/co/Catalog/Product/3RQ1000-1EB00 | https://mall.industry.siemens.com/mall/es/co/Catalog/Product/3RQ1000-1EB00 | Relé de interfaz de apertura positiva en caja industrial 1 NA/1 NC 24 V DC SIL 2/PL c borne de tornillo | 248 | 992000 | SIEMENS
100703447 | 3RQ1000-1EW00 | https://mall.industry.siemens.com/mall/es/co/Catalog/Product/3RQ1000-1EW00 | https://mall.industry.siemens.com/mall/es/co/Catalog/Product/3RQ1000-1EW00 | Relé de interfaz de apertura positiva en caja industrial 1 NA/1 NC de 24 V a 240 V AC/DC SIL 2/PL c borne de tornillo | 273 | 1092000 | SIEMENS
100703448 | 3RQ1000-1GB00 | https://mall.industry.siemens.com/mall/es/co/Catalog/Product/3RQ1000-1GB00 | https://mall.industry.siemens.com/mall/es/co/Catalog/Product/3RQ1000-1GB00 | Relé de interfaz de apertura positiva en caja industrial 2 NA/1 NC 24 V DC SIL 2/PL c borne de tornillo | 278 | 1112000 | SIEMENS
100703449 | 3RQ1000-1GW00 | https://mall.industry.siemens.com/mall/es/co/Catalog/Product/3RQ1000-1GW00 | https://mall.industry.siemens.com/mall/es/co/Catalog/Product/3RQ1000-1GW00 | Relé de interfaz de apertura positiva en caja industrial 2 NA/1 NC de 24 V a 240 V AC/DC SIL 2/PL c borne de tornillo | 305 | 1220000 | SIEMENS
100703450 | 3RQ1000-1HB00 | https://mall.industry.siemens.com/mall/es/co/Catalog/Product/3RQ1000-1HB00 | https://mall.industry.siemens.com/mall/es/co/Catalog/Product/3RQ1000-1HB00 | Relé de interfaz de apertura positiva en caja industrial 2 NA/2 NC 24 V DC SIL 2/PL c borne de tornillo | 281 | 1124000 | SIEMENS
100703451 | 3RQ1000-1HW00 | https://mall.industry.siemens.com/mall/es/co/Catalog/Product/3RQ1000-1HW00 | https://mall.industry.siemens.com/mall/es/co/Catalog/Product/3RQ1000-1HW00 | Relé de interfaz de apertura positiva en caja industrial 2 NA/2 NC de 24 V a 240 V AC/DC SIL 2/PL c borne de tornillo | 308 | 1232000 | SIEMENS
100703452 | 3RQ1000-1LB00 | https://mall.industry.siemens.com/mall/es/co/Catalog/Product/3RQ1000-1LB00 | https://mall.industry.siemens.com/mall/es/co/Catalog/Product/3RQ1000-1LB00 | Relé de interfaz de apertura positiva en caja industrial 4 NA/1 NC 24 V DC SIL 2/PL c borne de tornillo | 323 | 1292000 | SIEMENS
100703453 | 3RQ1000-1LW00 | https://mall.industry.siemens.com/mall/es/co/Catalog/Product/3RQ1000-1LW00 | https://mall.industry.siemens.com/mall/es/co/Catalog/Product/3RQ1000-1LW00 | Relé de interfaz de apertura positiva en caja industrial 4 NA/1 NC de 24 V a 240 V AC/DC SIL 2/PL c borne de tornillo | 355 | 1420000 | SIEMENS
100703454 | 3RQ1200-1EB00 | https://mall.industry.siemens.com/mall/es/co/Catalog/Product/3RQ1200-1EB00 | https://mall.industry.siemens.com/mall/es/co/Catalog/Product/3RQ1200-1EB00 | relé de interfaz de apertura positiva en caja industrial 1 NA/1 NC (24 V) 24 V DC SIL 3/PL e conexión por tornillo | 347 | 1388000 | SIEMENS
100703455 | 3RQ1200-1EW00 | https://mall.industry.siemens.com/mall/es/co/Catalog/Product/3RQ1200-1EW00 | https://mall.industry.siemens.com/mall/es/co/Catalog/Product/3RQ1200-1EW00 | relé de interfaz de apertura positiva en caja industrial 1 NA/1 NC de 24 V a 240 V AC/DC SIL 3/PL e borne de tornillo | 382 | 1528000 | SIEMENS
100914543 | 3ZS1326-2CE11-0YB5 | https://mall.industry.siemens.com/mall/es/co/Catalog/Product/3ZS1326-2CE11-0YB5 | https://mall.industry.siemens.com/mall/es/co/Catalog/Product/3ZS1326-2CE11-0YB5 | SIRIUS Safety ES V18 Professional Floating License para 1 usuario licencia y software para su descarga descarga de License Key, clase A en 6 idiomas; de,en,zh incluidos, fr,es,it para su descarga ejecutable en: Win10, 64 bits (Prof./Enterprise) / Win 11 (Home/Prof./Enterprise) / Win Server 2016/2019/2022 Standard 64 bits hardware de referencia: 3SK2 funciones online vía interfaz del sistema dirección de correo electrónico imprescindible | 772 | 3088000 | SIEMENS
100236798 | 3UF7941-0AA00-0 | https://mall.industry.siemens.com/mall/es/co/Catalog/Product/3UF7941-0AA00-0 | https://mall.industry.siemens.com/mall/es/co/Catalog/Product/3UF7941-0AA00-0 | cable a PC USB para conectar a la interfaz USB de un PC, longitud 2,5 m, para la comunicación con SIMOCODE pro o el arrancador suave SIRIUS 3RW44 o el sistema de seguridad 3SK2 y 3RK3 a través de la interfaz del sistema | 128 | 512000 | SIEMENS
100728895 | 3SE6315-0BB01-1AP0 | https://mall.industry.siemens.com/mall/es/co/Catalog/Product/3SE6315-0BB01-1AP0 | https://mall.industry.siemens.com/mall/es/co/Catalog/Product/3SE6315-0BB01-1AP0 | variante sin contacto de interruptor de seguridad RFID rectangular 25 mm x 106 mm codificación por familia, con conector M12 de 8 polos, estado de suministro: listo para el servicio, pedir actuador por separado 3SE6310-0BC01 | 380 | 1520000 | SIEMENS
100333633 | 3SE6310-0BC01 | https://mall.industry.siemens.com/mall/es/co/Catalog/Product/3SE6310-0BC01 | https://mall.industry.siemens.com/mall/es/co/Catalog/Product/3SE6310-0BC01 | actuador estándar para todos los interruptores de seguridad RFID 3SE63 rectangular 91 mm × 25 mm sin retención magnética | 38 | 152000 | SIEMENS
100394665 | 3SX5601-2GA05 | https://mall.industry.siemens.com/mall/es/co/Catalog/Product/3SX5601-2GA05 | https://mall.industry.siemens.com/mall/es/co/Catalog/Product/3SX5601-2GA05 | cable de conexión de 8 polos extremo de cable libre, 5 m de largo, conector hembra recto M12, para 2 A y 30 V | 63 | 252000 | SIEMENS
100018433 | 3SE5322-0SB21 | https://mall.industry.siemens.com/mall/es/co/Catalog/Product/3SE5322-0SB21 | https://mall.industry.siemens.com/mall/es/co/Catalog/Product/3SE5322-0SB21 | interruptor de posición de seguridad con retención Fuerza de retención 1300 N 5 sentidos de ataque enclavado electromagnéticamente Tensión en electroimán 24 V DC Vigilancia actuador 2NC/1NA Vigilancia electroimán 2NC/1NA el correspondiente actuador separado 3SE5000-0AV0. debe pedirse por separado | 244 | 976000 | SIEMENS
100425366 | 3SE5112-1QV10 | https://mall.industry.siemens.com/mall/es/co/Catalog/Product/3SE5112-1QV10 | https://mall.industry.siemens.com/mall/es/co/Catalog/Product/3SE5112-1QV10 | interruptor de posición de seguridad con actuador separado caja metálica, 40 mm Conexión del aparato 1x (M20 x 1,5) contactos de acción normal 1NA/2NC con 2 LED, amarillo/verde 24 V DC 5 sentidos de ataque el correspondiente actuador separado 3SE5000-0AV0. debe pedirse por separado | 105 | 420000 | SIEMENS
100155392 | 3SE5000-0AV02 | https://mall.industry.siemens.com/mall/es/co/Catalog/Product/3SE5000-0AV02 | https://mall.industry.siemens.com/mall/es/co/Catalog/Product/3SE5000-0AV02 | Actuador separado, con fijación vertical para Interruptor de posición con retención 3SE5312/3SE5322 y AS-i 3SF13 e interruptor de posición con actuador separado 3SE51/3SE52 y AS-i 3SF11/3SF12 | 9 | 36000 | SIEMENS
100347719 | 3SU1100-1HB20-1CG0 | https://mall.industry.siemens.com/mall/es/co/Catalog/Product/3SU1100-1HB20-1CG0 | https://mall.industry.siemens.com/mall/es/co/Catalog/Product/3SU1100-1HB20-1CG0 | Pulsador de seta de parada de emergencia, 22 mm, redondo, plástico, rojo, 40 mm, enclavamiento positivo, según EN ISO 13850 desenclavamiento por giro, con placa de fondo amarilla, inscripción: Parada de emergencia, con soporte, 1 NC, borne de tornillo | 37 | 148000 | SIEMENS
100350618 | 3SU1400-1AA10-1CA0 | https://mall.industry.siemens.com/mall/es/co/Catalog/Product/3SU1400-1AA10-1CA0 | https://mall.industry.siemens.com/mall/es/co/Catalog/Product/3SU1400-1AA10-1CA0 | módulo de contactos con 1 contacto, 1NC, bornes de tornillo, para fijación en placa frontal, pedido mínimo 5 ud. o un múltiplo | 9 | 36000 | SIEMENS
100363440 | 3SU1803-3NB00-1AE1 | https://mall.industry.siemens.com/mall/es/co/Catalog/Product/3SU1803-3NB00-1AE1 | https://mall.industry.siemens.com/mall/es/co/Catalog/Product/3SU1803-3NB00-1AE1 | pupitre de mando a dos manos para aparatos de mando, 22 mm, circular, caja de plástico, semicaja superior de color gris, 3 taladros para puntos de mando, 8 puntos de rotura controlada adicionales para aparatos de mando de 22 mm, 2 pulsadores de seta negros 40 mm, 2x 1 NA + 1 NC, conexión por tornillo, 1 parada de emergencia color rojo, 40 mm, 2 NC, conexión por tornillo, fijación frontal, con pasos para cables para pasacables métricos | 287 | 1148000 | SIEMENS
100392407 | 3SU1853-3NB00-1AA1 | https://mall.industry.siemens.com/mall/es/co/Catalog/Product/3SU1853-3NB00-1AA1 | https://mall.industry.siemens.com/mall/es/co/Catalog/Product/3SU1853-3NB00-1AA1 | pupitre de mando a dos manos para aparatos de mando, 22 mm, circular, caja de metal, semicaja superior de color gris, 3 puntos de mando de metal, equipamiento estándar: 2 pulsadores de seta negros 40 mm, 2x 1 NA + 1 NC, conexión por tornillo, 1 parada de emergencia color rojo, 40 mm, 2 NC, borne de tornillo | 597 | 2388000 | SIEMENS
100206667 | 3SE7120-1BH00 | https://mall.industry.siemens.com/mall/es/co/Catalog/Product/3SE7120-1BH00 | https://mall.industry.siemens.com/mall/es/co/Catalog/Product/3SE7120-1BH00 | interruptor de tirón por cable caja metálica, 2 × M20 × 1,5; con tapa amarilla, 2 NC/1 NA con enclavamiento EN ISO 13850 y desenclavamiento por pulsador para cables de hasta 5 m | 219 | 876000 | SIEMENS
100427019 | 3SE7910-3AA | https://mall.industry.siemens.com/mall/es/co/Catalog/Product/3SE7910-3AA | https://mall.industry.siemens.com/mall/es/co/Catalog/Product/3SE7910-3AA | Cable de acero 4 mm (longitud 10 m) con cubierta de plástico roja | 69 | 276000 | SIEMENS
100037365 | 3SE7941-1AC | https://mall.industry.siemens.com/mall/es/co/Catalog/Product/3SE7941-1AC | https://mall.industry.siemens.com/mall/es/co/Catalog/Product/3SE7941-1AC | sujetacables, ovalado, 2 × diámetro 4 mm, de acero | 14 | 56000 | SIEMENS
100045544 | 3SE7942-1AA | https://mall.industry.siemens.com/mall/es/co/Catalog/Product/3SE7942-1AA | https://mall.industry.siemens.com/mall/es/co/Catalog/Product/3SE7942-1AA | sujetacables, 2 diámetro 4 mm, de acero embalado como juego (4 unidades) | 68 | 272000 | SIEMENS
100014581 | 3SE7920-1AB | https://mall.industry.siemens.com/mall/es/co/Catalog/Product/3SE7920-1AB | https://mall.industry.siemens.com/mall/es/co/Catalog/Product/3SE7920-1AB | tornillo de ojo M8 incl. tuerca de acero | 13 | 52000 | SIEMENS
100343023 | 3RM1101-1AA04 | https://mall.industry.siemens.com/mall/es/co/Catalog/Product/3RM1101-1AA04 | https://mall.industry.siemens.com/mall/es/co/Catalog/Product/3RM1101-1AA04 | Arrancador directo Failsafe, 3RM1, 500 V, 0 - 0,12 kW, 0,1 - 0,5 A, 24 V DC, borne de tornillo | 224 | 896000 | SIEMENS
100345850 | 3RM1102-1AA04 | https://mall.industry.siemens.com/mall/es/co/Catalog/Product/3RM1102-1AA04 | https://mall.industry.siemens.com/mall/es/co/Catalog/Product/3RM1102-1AA04 | Arrancador directo Failsafe, 3RM1, 500 V, 0,09 - 0,75 kW, 0,4 - 2 A, 24 V DC, borne de tornillo | 224 | 896000 | SIEMENS
100370140 | 3RM1107-1AA04 | https://mall.industry.siemens.com/mall/es/co/Catalog/Product/3RM1107-1AA04 | https://mall.industry.siemens.com/mall/es/co/Catalog/Product/3RM1107-1AA04 | Arrancador directo Failsafe, 3RM1, 500 V, 0,55 - 3 kW, 1,6 - 7 A, 24 V DC, borne de tornillo | 224 | 896000 | SIEMENS
100370141 | 3RM1301-1AA04 | https://mall.industry.siemens.com/mall/es/co/Catalog/Product/3RM1301-1AA04 | https://mall.industry.siemens.com/mall/es/co/Catalog/Product/3RM1301-1AA04 | Arrancador inversor Failsafe, 3RM1, 500 V, 0 - 0,12 kW, 0,1 - 0,5 A, 24 V DC, borne de tornillo | 236 | 944000 | SIEMENS
100351450 | 3RM1302-1AA04 | https://mall.industry.siemens.com/mall/es/co/Catalog/Product/3RM1302-1AA04 | https://mall.industry.siemens.com/mall/es/co/Catalog/Product/3RM1302-1AA04 | Arrancador inversor Failsafe, 3RM1, 500 V, 0,09 - 0,75 kW, 0,4 - 2 A, 24 V DC, borne de tornillo | 236 | 944000 | SIEMENS
100370142 | 3RM1307-1AA04 | https://mall.industry.siemens.com/mall/es/co/Catalog/Product/3RM1307-1AA04 | https://mall.industry.siemens.com/mall/es/co/Catalog/Product/3RM1307-1AA04 | Arrancador inversor Failsafe, 3RM1, 500 V, 0,55 - 3 kW, 1,6 - 7 A, 24 V DC, borne de tornillo | 236 | 944000 | SIEMENS
100374309 | 3RM1101-1AA14 | https://mall.industry.siemens.com/mall/es/co/Catalog/Product/3RM1101-1AA14 | https://mall.industry.siemens.com/mall/es/co/Catalog/Product/3RM1101-1AA14 | Arrancador directo Failsafe, 3RM1, 500 V, 0 - 0,12 kW, 0,1 - 0,5 A, 110-230 V AC, borne de tornillo | 224 | 896000 | SIEMENS
100374340 | 3RM1102-1AA14 | https://mall.industry.siemens.com/mall/es/co/Catalog/Product/3RM1102-1AA14 | https://mall.industry.siemens.com/mall/es/co/Catalog/Product/3RM1102-1AA14 | Arrancador directo Failsafe, 3RM1, 500 V, 0,09 - 0,75 kW, 0,4 - 2 A, 110-230 V AC, borne de tornillo | 224 | 896000 | SIEMENS
100374341 | 3RM1107-1AA14 | https://mall.industry.siemens.com/mall/es/co/Catalog/Product/3RM1107-1AA14 | https://mall.industry.siemens.com/mall/es/co/Catalog/Product/3RM1107-1AA14 | Arrancador directo Failsafe, 3RM1, 500 V, 0,55 - 3 kW, 1,6 - 7 A, 110-230 V AC, borne de tornillo | 224 | 896000 | SIEMENS
100374342 | 3RM1301-1AA14 | https://mall.industry.siemens.com/mall/es/co/Catalog/Product/3RM1301-1AA14 | https://mall.industry.siemens.com/mall/es/co/Catalog/Product/3RM1301-1AA14 | Arrancador inversor Failsafe, 3RM1, 500 V, 0 - 0,12 kW, 0,1 - 0,5 A, 110-230 V AC, borne de tornillo | 236 | 944000 | SIEMENS
100374343 | 3RM1302-1AA14 | https://mall.industry.siemens.com/mall/es/co/Catalog/Product/3RM1302-1AA14 | https://mall.industry.siemens.com/mall/es/co/Catalog/Product/3RM1302-1AA14 | Arrancador inversor Failsafe, 3RM1, 500 V, 0,09 - 0,75 kW, 0,4 - 2 A, 110-230 V AC, borne de tornillo | 236 | 944000 | SIEMENS
100374344 | 3RM1307-1AA14 | https://mall.industry.siemens.com/mall/es/co/Catalog/Product/3RM1307-1AA14 | https://mall.industry.siemens.com/mall/es/co/Catalog/Product/3RM1307-1AA14 | Arrancador inversor Failsafe, 3RM1, 500 V, 0,55 - 3 kW, 1,6 - 7 A, 110-230 V AC, borne de tornillo | 236 | 944000 | SIEMENS
100258205 | 3ZY1212-2EA00 | https://mall.industry.siemens.com/mall/es/co/Catalog/Product/3ZY1212-2EA00 | https://mall.industry.siemens.com/mall/es/co/Catalog/Product/3ZY1212-2EA00 | base de interconexión para arrancadores de motor 3RM1 Ancho 22,5 mm para la conexión eléctrica de aparatos SIRIUS con caja industrial para montaje en perfil DIN | 20 | 80000 | SIEMENS
100258207 | 3ZY1212-2FA00 | https://mall.industry.siemens.com/mall/es/co/Catalog/Product/3ZY1212-2FA00 | https://mall.industry.siemens.com/mall/es/co/Catalog/Product/3ZY1212-2FA00 | base de interconexión terminal para arrancadores de motor 3RM1 Ancho 22,5 mm para la conexión eléctrica de aparatos SIRIUS con caja industrial para montaje en perfil DIN | 22 | 88000 | SIEMENS
100427050 | 3RT2016-1BB44-3MA0 | https://mall.industry.siemens.com/mall/es/co/Catalog/Product/3RT2016-1BB44-3MA0 | https://mall.industry.siemens.com/mall/es/co/Catalog/Product/3RT2016-1BB44-3MA0 | contactor de potencia, AC-3e/AC-3, 9 A, 4 kW/400 V, tripolar, 24 V DC, contactos auxiliares: 2 NA + 2 NC, borne de tornillo, tamaño: S00, bloque de contactos auxiliares no desmontable | 69 | 276000 | SIEMENS
100427051 | 3RT2018-1BB44-3MA0 | https://mall.industry.siemens.com/mall/es/co/Catalog/Product/3RT2018-1BB44-3MA0 | https://mall.industry.siemens.com/mall/es/co/Catalog/Product/3RT2018-1BB44-3MA0 | contactor de potencia, AC-3e/AC-3, 16 A, 7,5 kW/400 V, tripolar, 24 V DC, contactos auxiliares: 2 NA + 2 NC, borne de tornillo, tamaño: S00, bloque de contactos auxiliares no desmontable | 120 | 480000 | SIEMENS
100405334 | 3RT2026-1DB44-3MA0 | https://mall.industry.siemens.com/mall/es/co/Catalog/Product/3RT2026-1DB44-3MA0 | https://mall.industry.siemens.com/mall/es/co/Catalog/Product/3RT2026-1DB44-3MA0 | contactor de potencia, AC-3e/AC-3, 25 A, 11 kW/400 V, tripolar, 24 V DC, con varistor insertado, contactos auxiliares: 2 NA + 2 NC, borne de tornillo, tamaño: S0, bloque de contactos auxiliares no desmontable | 172 | 688000 | SIEMENS
100405335 | 3RT2027-1DB44-3MA0 | https://mall.industry.siemens.com/mall/es/co/Catalog/Product/3RT2027-1DB44-3MA0 | https://mall.industry.siemens.com/mall/es/co/Catalog/Product/3RT2027-1DB44-3MA0 | contactor de potencia, AC-3e/AC-3, 32 A, 15 kW/400 V, tripolar, 24 V DC, con varistor insertado, contactos auxiliares: 2 NA + 2 NC, borne de tornillo, tamaño: S0, bloque de contactos auxiliares no desmontable | 219 | 876000 | SIEMENS
100425923 | 3RQ3118-1AM01 | https://mall.industry.siemens.com/mall/es/co/Catalog/Product/3RQ3118-1AM01 | https://mall.industry.siemens.com/mall/es/co/Catalog/Product/3RQ3118-1AM01 | Relés de interfaz de entrada con bornes relé, 1 W, dorado duro borne de tornillo 24 V DC Ancho de la caja 6,2 mm Corriente térmica 6A | 24 | 96000 | SIEMENS
100374054 | 3RQ3118-1AM00 | https://mall.industry.siemens.com/mall/es/co/Catalog/Product/3RQ3118-1AM00 | https://mall.industry.siemens.com/mall/es/co/Catalog/Product/3RQ3118-1AM00 | Relés de interfaz de entrada con bornes relé, 1 conmutado borne de tornillo 24 V DC Ancho de la caja 6,2 mm Corriente térmica 6A | 20 | 80000 | SIEMENS
100374055 | 3RQ3118-1AB00 | https://mall.industry.siemens.com/mall/es/co/Catalog/Product/3RQ3118-1AB00 | https://mall.industry.siemens.com/mall/es/co/Catalog/Product/3RQ3118-1AB00 | Relés de interfaz de entrada con bornes relé, 1 conmutado borne de tornillo AC/DC 24 V Ancho de la caja 6,2 mm Corriente térmica 6A | 24 | 96000 | SIEMENS
100374056 | 3RQ3118-1AE00 | https://mall.industry.siemens.com/mall/es/co/Catalog/Product/3RQ3118-1AE00 | https://mall.industry.siemens.com/mall/es/co/Catalog/Product/3RQ3118-1AE00 | Relés de interfaz de entrada con bornes relé, 1 conmutado borne de tornillo AC/DC 115 V Ancho de la caja 6,2 mm Corriente térmica 6A | 32 | 128000 | SIEMENS
100374057 | 3RQ3118-1AF00 | https://mall.industry.siemens.com/mall/es/co/Catalog/Product/3RQ3118-1AF00 | https://mall.industry.siemens.com/mall/es/co/Catalog/Product/3RQ3118-1AF00 | Relés de interfaz de entrada con bornes relé, 1 conmutado borne de tornillo AC/DC 230 V Ancho de la caja 6,2 mm Corriente térmica 6A | 35 | 140000 | SIEMENS
100358723 | 3RQ3901-0D | https://mall.industry.siemens.com/mall/es/co/Catalog/Product/3RQ3901-0D | https://mall.industry.siemens.com/mall/es/co/Catalog/Product/3RQ3901-0D | Peine de conexión 16 polos | 90 | 360000 | SIEMENS
100394707 | 3RQ3901-0C | https://mall.industry.siemens.com/mall/es/co/Catalog/Product/3RQ3901-0C | https://mall.industry.siemens.com/mall/es/co/Catalog/Product/3RQ3901-0C | Peine de conexión 8 polos | 60 | 240000 | SIEMENS
100425924 | 3RQ3050-1SM50 | https://mall.industry.siemens.com/mall/es/co/Catalog/Product/3RQ3050-1SM50 | https://mall.industry.siemens.com/mall/es/co/Catalog/Product/3RQ3050-1SM50 | relés de interfaz de salida optoacoplador 1 NA, transistor, 24 V DC salida máx. DC 60 V, 0,5 A borne de tornillo 6,2 mm de ancho Corriente térmica 0,5 A | 56 | 224000 | SIEMENS
100425925 | 3RQ3055-1SM30 | https://mall.industry.siemens.com/mall/es/co/Catalog/Product/3RQ3055-1SM30 | https://mall.industry.siemens.com/mall/es/co/Catalog/Product/3RQ3055-1SM30 | Relé de interfaz de salida optoacoplador 1 NA, transistor, 24 V DC salida máx. 30 V DC, 5 A resistente a cortocircuito conexión por tornillo 6,2 mm de ancho corriente térmica 5 A | 57 | 228000 | SIEMENS
100358722 | 3RQ3070-1SG30 | https://mall.industry.siemens.com/mall/es/co/Catalog/Product/3RQ3070-1SG30 | https://mall.industry.siemens.com/mall/es/co/Catalog/Product/3RQ3070-1SG30 | relés de interfaz de entrada optoacoplador 1 NA, transistor entrada AC/DC 110-230 V Salida DC máx. 30 V, 0,5 A resistente al cortocircuito 6,2 mm de ancho borne de tornillo Corriente térmica 0,5 A | 71 | 284000 | SIEMENS
100377788 | 3RS7003-1AE00 | https://mall.industry.siemens.com/mall/es/co/Catalog/Product/3RS7003-1AE00 | https://mall.industry.siemens.com/mall/es/co/Catalog/Product/3RS7003-1AE00 | convertidor de aislamiento galvánico AC/DC 24 V, Aislamiento de 3 vías entrada: 4-20 mA salida: 0-10 V borne de tornillo | 172 | 688000 | SIEMENS
100397717 | 3RS7003-1DE00 | https://mall.industry.siemens.com/mall/es/co/Catalog/Product/3RS7003-1DE00 | https://mall.industry.siemens.com/mall/es/co/Catalog/Product/3RS7003-1DE00 | convertidor de aislamiento galvánico AC/DC 24 V, Aislamiento de 3 vías entrada: 4-20 mA salida: 4-20 mA borne de tornillo | 172 | 688000 | SIEMENS
100678501 | 3RS7000-1DE00 | https://mall.industry.siemens.com/mall/es/co/Catalog/Product/3RS7000-1DE00 | https://mall.industry.siemens.com/mall/es/co/Catalog/Product/3RS7000-1DE00 | convertidor de aislamiento galvánico AC/DC 24 V, Aislamiento de 3 vías entrada: 0-10 V salida: 4-20 mA borne de tornillo | 172 | 688000 | SIEMENS
100368288 | 3RS7006-2FW00 | https://mall.industry.siemens.com/mall/es/co/Catalog/Product/3RS7006-2FW00 | https://mall.industry.siemens.com/mall/es/co/Catalog/Product/3RS7006-2FW00 | convertidor de aislamiento galvánico AC/DC 24-240 V, Aislamiento de 3 vías entrada: 0-60 mV, 0-100 mV 0-300 mV, 0-500 mV, 0-1 V 0-20 V, 2-10 V, 0-5 mA, 0-10 mA 2-10 V, 0-5 mA, 0-10 mA 0-20 mA, 4-20 mA, +-5 mA, +-20 mA salida: 0 - 10 V, 0/4 - 20 mA borne de resorte (inserción rápida) | 376 | 1504000 | SIEMENS
100016482 | LZS:RT4A4L24 | https://mall.industry.siemens.com/mall/es/co/Catalog/Product/LZS:RT4A4L24 | https://mall.industry.siemens.com/mall/es/co/Catalog/Product/LZS:RT4A4L24 | Error: 404 | 21 | 84000 | SIEMENS
100016483 | LZS:RT4A4S15 | https://mall.industry.siemens.com/mall/es/co/Catalog/Product/LZS:RT4A4S15 | https://mall.industry.siemens.com/mall/es/co/Catalog/Product/LZS:RT4A4S15 | Error: 404 | 24 | 96000 | SIEMENS
100016473 | LZS:RT4A4T30 | https://mall.industry.siemens.com/mall/es/co/Catalog/Product/LZS:RT4A4T30 | https://mall.industry.siemens.com/mall/es/co/Catalog/Product/LZS:RT4A4T30 | Error: 404 | 24 | 96000 | SIEMENS
100016465 | LZS:PT3A5L24 | https://mall.industry.siemens.com/mall/es/co/Catalog/Product/LZS:PT3A5L24 | https://mall.industry.siemens.com/mall/es/co/Catalog/Product/LZS:PT3A5L24 | Error: 404 | 20 | 80000 | SIEMENS
100006595 | LZS:PT3A5S15 | https://mall.industry.siemens.com/mall/es/co/Catalog/Product/LZS:PT3A5S15 | https://mall.industry.siemens.com/mall/es/co/Catalog/Product/LZS:PT3A5S15 | Error: 404 | 21 | 84000 | SIEMENS
100016477 | LZS:PT3A5T30 | https://mall.industry.siemens.com/mall/es/co/Catalog/Product/LZS:PT3A5T30 | https://mall.industry.siemens.com/mall/es/co/Catalog/Product/LZS:PT3A5T30 | Error: 404 | 21 | 84000 | SIEMENS
100016466 | LZS:PT5A5L24 | https://mall.industry.siemens.com/mall/es/co/Catalog/Product/LZS:PT5A5L24 | https://mall.industry.siemens.com/mall/es/co/Catalog/Product/LZS:PT5A5L24 | Error: 404 | 20 | 80000 | SIEMENS
100016467 | LZS:PT5A5S15 | https://mall.industry.siemens.com/mall/es/co/Catalog/Product/LZS:PT5A5S15 | https://mall.industry.siemens.com/mall/es/co/Catalog/Product/LZS:PT5A5S15 | Error: 404 | 21 | 84000 | SIEMENS
100016478 | LZS:PT5A5T30 | https://mall.industry.siemens.com/mall/es/co/Catalog/Product/LZS:PT5A5T30 | https://mall.industry.siemens.com/mall/es/co/Catalog/Product/LZS:PT5A5T30 | Error: 404 | 21 | 84000 | SIEMENS
100172694 | LZX:MT321024 | https://mall.industry.siemens.com/mall/es/co/Catalog/Product/LZX:MT321024 | https://mall.industry.siemens.com/mall/es/co/Catalog/Product/LZX:MT321024 | Error: 404 | 26 | 104000 | SIEMENS
100172698 | LZX:MT326115 | https://mall.industry.siemens.com/mall/es/co/Catalog/Product/LZX:MT326115 | https://mall.industry.siemens.com/mall/es/co/Catalog/Product/LZX:MT326115 | Error: 404 | 29 | 116000 | SIEMENS
100197570 | LZX:MT326230 | https://mall.industry.siemens.com/mall/es/co/Catalog/Product/LZX:MT326230 | https://mall.industry.siemens.com/mall/es/co/Catalog/Product/LZX:MT326230 | Error: 404 | 29 | 116000 | SIEMENS
100016475 | LZS:MT78750 | https://mall.industry.siemens.com/mall/es/co/Catalog/Product/LZS:MT78750 | https://mall.industry.siemens.com/mall/es/co/Catalog/Product/LZS:MT78750 | Error: 404 | 8 | 32000 | SIEMENS
100018012 | 3UG4632-1AW30 | https://mall.industry.siemens.com/mall/es/co/Catalog/Product/3UG4632-1AW30 | https://mall.industry.siemens.com/mall/es/co/Catalog/Product/3UG4632-1AW30 | Relé de vigilancia digital vigilancia de tensión, 22,5 mm de 10 a 600V AC/DC Rebase por exceso y rebase por defecto AC/DC 24 hasta 240 V DC y AC 50 a 60Hz retardo de picos perturbadores 0,1 a 20 s Histéresis 0,1 a 300 V 1 conmutado con o sin memoria de fallos borne de tornillo Producto sucesor de 3UG3532-1AL20, 3UG3532-1AG20 | 151 | 604000 | SIEMENS
100018013 | 3UG4513-1BR20 | https://mall.industry.siemens.com/mall/es/co/Catalog/Product/3UG4513-1BR20 | https://mall.industry.siemens.com/mall/es/co/Catalog/Product/3UG4513-1BR20 | ¡ Producto a extinguir! El sucesor preferido es 3UG5514-1BR20 corte y secuencia de fases, subtensión ajustable relé de vigilancia analógico pérdida y secuencia de fase subtensión ajustable desequilibrio 20% fija 3 x 160 hasta 690 V AC 50 a 60Hz histéresis 5% fija tiempo de retardo 0-20 s 2 conmutados borne de tornillo | 151 | 604000 | SIEMENS
100018008 | 3UG4617-1CR20 | https://mall.industry.siemens.com/mall/es/co/Catalog/Product/3UG4617-1CR20 | https://mall.industry.siemens.com/mall/es/co/Catalog/Product/3UG4617-1CR20 | ¡ Producto a extinguir! El sucesor preferido es 3UG5618-1CR20 secuencia y corte de fases, 3 x 160-690 V, tornillo relé de vigilancia digital para tensión de red trifásica corrección autom. de secuencia de fases corte de fase 3 x 160 hasta 690 V AC 50 a 60Hz subtensión y sobretensión 160-690 V histéresis 1-20 V retardo de desconexión 0-20 s desequilibrio 0-20% 1 CO para corrección de fase 1 CO para fallo de red borne de tornillo | 252 | 1008000 | SIEMENS
100018011 | 3UG4622-1AW30 | https://mall.industry.siemens.com/mall/es/co/Catalog/Product/3UG4622-1AW30 | https://mall.industry.siemens.com/mall/es/co/Catalog/Product/3UG4622-1AW30 | Relé de vigilancia digital vigilancia de corriente, 22,5 mm de 0,05-10 A AC/DC Rebase por exceso y rebase por defecto AC/DC 24 hasta 240 V DC y AC 50 a 60Hz Retardo de arranque y retardo de picos perturbadores 0,1 a 20 s Histéresis 0,01 a 5 A 1 conmutado con o sin memoria de fallos borne de tornillo Producto sucesor de 3UG3522-1AL20, 3UG3522-1AG20 y 3UG3522-1AC48-0AA1 | 151 | 604000 | SIEMENS
100018024 | 3UG4651-1AW30 | https://mall.industry.siemens.com/mall/es/co/Catalog/Product/3UG4651-1AW30 | https://mall.industry.siemens.com/mall/es/co/Catalog/Product/3UG4651-1AW30 | Relé de vigilancia digital vigilancia de velocidad de giro de 0,1 a 2200 r/min Rebase por exceso y rebase por defecto AC/DC 24 hasta 240 V DC y AC 50 a 60Hz retardo al arranque 1 a 900 s retardo de disparo 0,1 a 99,9 s Histéresis 0,1 a 99 r/min 1 conmutado con o sin memoria de fallos borne de tornillo Producto sucesor de 3UG3051 | 252 | 1008000 | SIEMENS
100018023 | 3UG4501-1AW30 | https://mall.industry.siemens.com/mall/es/co/Catalog/Product/3UG4501-1AW30 | https://mall.industry.siemens.com/mall/es/co/Catalog/Product/3UG4501-1AW30 | relé de vigilancia analógico vigilancia de nivel vigilancia de parada de 2 a 200 kOhm Rebase por exceso y rebase por defecto AC/DC 24 hasta 240 V DC y AC 50 a 60Hz Regulación de 2 puntos o de 1 punto retardo de disparo 0,5 a 10 s 1 conmutado borne de tornillo Producto sucesor de 3UG3501 | 113 | 452000 | SIEMENS
100852206 | 3UG5512-1AR20 | https://mall.industry.siemens.com/mall/es/co/Catalog/Product/3UG5512-1AR20 | https://mall.industry.siemens.com/mall/es/co/Catalog/Product/3UG5512-1AR20 | relé de vigilancia vigilancia de pérdida de fase, de secuencia de fases y vigilancia de desequilibrio 3x 160-690 V AC, 15-70 Hz 1 conmutado borne de tornillo | 132 | 528000 | SIEMENS
100852211 | 3UG5616-1CR20 | https://mall.industry.siemens.com/mall/es/co/Catalog/Product/3UG5616-1CR20 | https://mall.industry.siemens.com/mall/es/co/Catalog/Product/3UG5616-1CR20 | variante con ajuste digital de relé de vigilancia vigilancia de pérdida de fase, de secuencia de fases, de asimetría, de frecuencia, de sobretensión y vigilancia de subtensión 3x 90-690 V AC, 15-70 Hz 2 conmutados borne de tornillo | 255 | 1020000 | SIEMENS
100267975 | 3UG4625-1CW30 | https://mall.industry.siemens.com/mall/es/co/Catalog/Product/3UG4625-1CW30 | https://mall.industry.siemens.com/mall/es/co/Catalog/Product/3UG4625-1CW30 | Relé de vigilancia digital para la vigilancia de corriente de defecto (con transformador de corriente 3UL23) Rango de ajuste 0,03...40 A separado por umbral de aviso y valor de desconexión tensión de red AC/DC 24 .. 240V, 50 .. 60Hz Retardo de arranque y de disparo 0,1 a 20 s Histéresis de desconexión hasta 50% Histéresis de aviso 5% fija Ancho 22,5 mm, 2 conmutados con o sin memoria de fallos borne de tornillo | 219 | 876000 | SIEMENS
100277486 | 3UL2302-1A | https://mall.industry.siemens.com/mall/es/co/Catalog/Product/3UL2302-1A | https://mall.industry.siemens.com/mall/es/co/Catalog/Product/3UL2302-1A | transformador diferencial para la vigilancia de corriente de defecto Abertura de paso 35 mm Corriente de defecto 30 mA...40 A | 140 | 560000 | SIEMENS
100277487 | 3UL2303-1A | https://mall.industry.siemens.com/mall/es/co/Catalog/Product/3UL2303-1A | https://mall.industry.siemens.com/mall/es/co/Catalog/Product/3UL2303-1A | transformador diferencial para la vigilancia de corriente de defecto Abertura de paso 55 mm Corriente de defecto 30 mA...40 A | 153 | 612000 | SIEMENS
100277296 | 3UL2304-1A | https://mall.industry.siemens.com/mall/es/co/Catalog/Product/3UL2304-1A | https://mall.industry.siemens.com/mall/es/co/Catalog/Product/3UL2304-1A | transformador diferencial para la vigilancia de corriente de defecto Abertura de paso 80 mm Corriente de defecto 30 mA...40 A | 164 | 656000 | SIEMENS
100270323 | 3UL2306-1A | https://mall.industry.siemens.com/mall/es/co/Catalog/Product/3UL2306-1A | https://mall.industry.siemens.com/mall/es/co/Catalog/Product/3UL2306-1A | transformador diferencial para la vigilancia de corriente de defecto Abertura de paso 140 mm Corriente de defecto 30 mA...40 A | 299 | 1196000 | SIEMENS
100267976 | 3UL2307-1A | https://mall.industry.siemens.com/mall/es/co/Catalog/Product/3UL2307-1A | https://mall.industry.siemens.com/mall/es/co/Catalog/Product/3UL2307-1A | transformador diferencial para la vigilancia de corriente de defecto Abertura de paso 210 mm Corriente de defecto 30 mA...40 A | 442 | 1768000 | SIEMENS
100040502 | 5SV8000-6KK | https://mall.industry.siemens.com/mall/es/co/Catalog/Product/5SV8000-6KK | https://mall.industry.siemens.com/mall/es/co/Catalog/Product/5SV8000-6KK | aparato de vigilancia de corriente diferencial analógico, Tipo A IDn 0,03 A 5 A 0,02 5 s | 308 | 1232000 | SIEMENS
100069631 | 5SV8200-6KK | https://mall.industry.siemens.com/mall/es/co/Catalog/Product/5SV8200-6KK | https://mall.industry.siemens.com/mall/es/co/Catalog/Product/5SV8200-6KK | aparato de vigilancia de corriente diferencial Digital, 4 canales, Tipo A IDn 0,03 A 30 A 0,02 10 s (INS, SEL) | 782 | 3128000 | SIEMENS
100069629 | 5SV8701-0KK | https://mall.industry.siemens.com/mall/es/co/Catalog/Product/5SV8701-0KK | https://mall.industry.siemens.com/mall/es/co/Catalog/Product/5SV8701-0KK | Transformador sumador de 30 mm | 112 | 448000 | SIEMENS
100040503 | 5SV8703-0KK | https://mall.industry.siemens.com/mall/es/co/Catalog/Product/5SV8703-0KK | https://mall.industry.siemens.com/mall/es/co/Catalog/Product/5SV8703-0KK | Transformador sumador de 70 mm | 163 | 652000 | SIEMENS
100069626 | 5SV8704-0KK | https://mall.industry.siemens.com/mall/es/co/Catalog/Product/5SV8704-0KK | https://mall.industry.siemens.com/mall/es/co/Catalog/Product/5SV8704-0KK | Transformador sumador de 105 mm | 236 | 944000 | SIEMENS
100040504 | 5SV8705-0KK | https://mall.industry.siemens.com/mall/es/co/Catalog/Product/5SV8705-0KK | https://mall.industry.siemens.com/mall/es/co/Catalog/Product/5SV8705-0KK | Transformador sumador de 140 mm | 502 | 2008000 | SIEMENS
100040505 | 5SV8706-0KK | https://mall.industry.siemens.com/mall/es/co/Catalog/Product/5SV8706-0KK | https://mall.industry.siemens.com/mall/es/co/Catalog/Product/5SV8706-0KK | Transformador sumador de 210 mm | 738 | 2952000 | SIEMENS
100354218 | 3RP2574-1NW30 | https://mall.industry.siemens.com/mall/es/co/Catalog/Product/3RP2574-1NW30 | https://mall.industry.siemens.com/mall/es/co/Catalog/Product/3RP2574-1NW30 | relé temporizador, electrónico con función estrella-triángulo 1NA instantáneo 1NA retardado 1 rango de tiempo, 1...20 s AC/DC 12-240 V con AC 50/60 Hz borne de tornillo | 79 | 316000 | SIEMENS
100354211 | 3RP2512-1AW30 | https://mall.industry.siemens.com/mall/es/co/Catalog/Product/3RP2512-1AW30 | https://mall.industry.siemens.com/mall/es/co/Catalog/Product/3RP2512-1AW30 | relé temporizador, electrónico retardado a la excitación 1 conmutado, 1 rango de tiempo 1,5...30 s AC/DC 12-240 V con AC 50/60 Hz con LED, borne de tornillo | 61 | 244000 | SIEMENS
100354212 | 3RP2513-1AW30 | https://mall.industry.siemens.com/mall/es/co/Catalog/Product/3RP2513-1AW30 | https://mall.industry.siemens.com/mall/es/co/Catalog/Product/3RP2513-1AW30 | relé temporizador, electrónico retardado a la excitación 1 conmutado, 1 rango de tiempo 5...100 s AC/DC 12-240 V con AC 50/60 Hz con LED, borne de tornillo | 62 | 248000 | SIEMENS
100354213 | 3RP2525-1AW30 | https://mall.industry.siemens.com/mall/es/co/Catalog/Product/3RP2525-1AW30 | https://mall.industry.siemens.com/mall/es/co/Catalog/Product/3RP2525-1AW30 | Relé temporizador, electrónico retardado a la excitación 1 conmutado, 7 rangos de tiempo 0,05 s...100 h, 12-240 V AC/DC con 50/60 Hz AC con LED, conexión por tornillo | 139 | 556000 | SIEMENS
100354217 | 3RP2540-1BW30 | https://mall.industry.siemens.com/mall/es/co/Catalog/Product/3RP2540-1BW30 | https://mall.industry.siemens.com/mall/es/co/Catalog/Product/3RP2540-1BW30 | relé temporizador, electrónico retardado a desexcitación sin señal de control o ejecución segura con paso momentáneo a conexión no volátil 7 rangos de tiempo 0,05...600 s AC/DC 12-240 V, 2 conmutados con AC 50/60 Hz con LED, borne de tornillo | 167 | 668000 | SIEMENS
100235836 | 7PV1508-1BW30 | https://mall.industry.siemens.com/mall/es/co/Catalog/Product/7PV1508-1BW30 | https://mall.industry.siemens.com/mall/es/co/Catalog/Product/7PV1508-1BW30 | relé temporizador, electrónico multifunción 2 conmutados, 7 funciones 7 rangos de tiempo 0,05 s ... 100 h AC/DC 12-240 V con LED, borne de tornillo | 73 | 292000 | SIEMENS
100396375 | 3RN2010-1BW30 | https://mall.industry.siemens.com/mall/es/co/Catalog/Product/3RN2010-1BW30 | https://mall.industry.siemens.com/mall/es/co/Catalog/Product/3RN2010-1BW30 | Relé de protección de motor por termistor Aparato de evaluación estándar Caja de 22,5 mm borne de tornillo 2 conmutados US = AC/DC 24 V-240 V rearme automático apto para interruptores bimetálicos 2 LED (READY/TRIPPED) aislamiento galvánico | 93 | 372000 | SIEMENS
100238830 | 5TT3185 | https://mall.industry.siemens.com/mall/es/co/Catalog/Product/5TT3185 | https://mall.industry.siemens.com/mall/es/co/Catalog/Product/5TT3185 | Interruptor temporizado multifunción Contacto AC 230V 4 A 1 conmutado Control AC/DC12-230V | 146 | 584000 | SIEMENS
100376994 | 5TT3181 | https://mall.industry.siemens.com/mall/es/co/Catalog/Product/5TT3181 | https://mall.industry.siemens.com/mall/es/co/Catalog/Product/5TT3181 | Interruptor temporizado de retardo T55 AC 230V 10 A 1 CO con tapa transparente | 146 | 584000 | SIEMENS
100042803 | 7KT5604 | https://mall.industry.siemens.com/mall/es/co/Catalog/Product/7KT5604 | https://mall.industry.siemens.com/mall/es/co/Catalog/Product/7KT5604 | Contador horario 72 x 72 mm AC 230V 60Hz sin tapa cubrebornes | 136 | 544000 | SIEMENS
100349820 | 3SU1100-0AB10-1BA0 | https://mall.industry.siemens.com/mall/es/co/Catalog/Product/3SU1100-0AB10-1BA0 | https://mall.industry.siemens.com/mall/es/co/Catalog/Product/3SU1100-0AB10-1BA0 | pulsador, 22 mm, redondo, plástico, negro, botón, rasante, momentáneo, con soporte, 1 NA, borne de tornillo | 14 | 56000 | SIEMENS
100358864 | 3SU1100-0AB20-1CA0 | https://mall.industry.siemens.com/mall/es/co/Catalog/Product/3SU1100-0AB20-1CA0 | https://mall.industry.siemens.com/mall/es/co/Catalog/Product/3SU1100-0AB20-1CA0 | pulsador, 22 mm, redondo, plástico, rojo, botón, rasante, momentáneo, con soporte 1NC, borne de tornillo | 14 | 56000 | SIEMENS
100358866 | 3SU1100-0AB40-1BA0 | https://mall.industry.siemens.com/mall/es/co/Catalog/Product/3SU1100-0AB40-1BA0 | https://mall.industry.siemens.com/mall/es/co/Catalog/Product/3SU1100-0AB40-1BA0 | pulsador, 22 mm, redondo, plástico, verde, botón, rasante, momentáneo, con soporte 1 NA, borne de tornillo | 14 | 56000 | SIEMENS
100358870 | 3SU1102-0AB20-1CA0 | https://mall.industry.siemens.com/mall/es/co/Catalog/Product/3SU1102-0AB20-1CA0 | https://mall.industry.siemens.com/mall/es/co/Catalog/Product/3SU1102-0AB20-1CA0 | pulsador luminoso, 22 mm, redondo, plástico, rojo, botón, rasante, momentáneo, con soporte, 1NC, módulo de LED con LED intgr. 24 V AC/DC, borne de tornillo | 24 | 96000 | SIEMENS
100358873 | 3SU1103-0AB20-1CA0 | https://mall.industry.siemens.com/mall/es/co/Catalog/Product/3SU1103-0AB20-1CA0 | https://mall.industry.siemens.com/mall/es/co/Catalog/Product/3SU1103-0AB20-1CA0 | pulsador luminoso, 22 mm, redondo, plástico, rojo, botón, rasante, momentáneo, con soporte, 1NC, módulo de LED con LED intgr. 110 V AC, borne de tornillo | 30 | 120000 | SIEMENS
100358876 | 3SU1106-0AB20-1CA0 | https://mall.industry.siemens.com/mall/es/co/Catalog/Product/3SU1106-0AB20-1CA0 | https://mall.industry.siemens.com/mall/es/co/Catalog/Product/3SU1106-0AB20-1CA0 | pulsador luminoso, 22 mm, redondo, plástico, rojo, botón, rasante, momentáneo, con soporte, 1NC, módulo de LED con LED intgr. 230 V AC, borne de tornillo | 30 | 120000 | SIEMENS
100358871 | 3SU1102-0AB30-1BA0 | https://mall.industry.siemens.com/mall/es/co/Catalog/Product/3SU1102-0AB30-1BA0 | https://mall.industry.siemens.com/mall/es/co/Catalog/Product/3SU1102-0AB30-1BA0 | pulsador luminoso, 22 mm, redondo, plástico, amarillo, botón, rasante, momentáneo, con soporte, 1 NA, módulo de LED con LED intgr. 24 V AC/DC, borne de tornillo | 24 | 96000 | SIEMENS
100358874 | 3SU1103-0AB30-1BA0 | https://mall.industry.siemens.com/mall/es/co/Catalog/Product/3SU1103-0AB30-1BA0 | https://mall.industry.siemens.com/mall/es/co/Catalog/Product/3SU1103-0AB30-1BA0 | pulsador luminoso, 22 mm, redondo, plástico, amarillo, botón, rasante, momentáneo, con soporte, 1 NA, módulo de LED con LED intgr. 110 V AC, borne de tornillo | 30 | 120000 | SIEMENS
100358877 | 3SU1106-0AB30-1BA0 | https://mall.industry.siemens.com/mall/es/co/Catalog/Product/3SU1106-0AB30-1BA0 | https://mall.industry.siemens.com/mall/es/co/Catalog/Product/3SU1106-0AB30-1BA0 | pulsador luminoso, 22 mm, redondo, plástico, amarillo, botón, rasante, momentáneo, con soporte, 1 NA, módulo de LED con LED intgr. 230 V AC, borne de tornillo | 30 | 120000 | SIEMENS
100358872 | 3SU1102-0AB40-1BA0 | https://mall.industry.siemens.com/mall/es/co/Catalog/Product/3SU1102-0AB40-1BA0 | https://mall.industry.siemens.com/mall/es/co/Catalog/Product/3SU1102-0AB40-1BA0 | pulsador luminoso, 22 mm, redondo, plástico, verde, botón, rasante, momentáneo, con soporte, 1 NA, módulo de LED con LED intgr. 24 V AC/DC, borne de tornillo | 24 | 96000 | SIEMENS
100358875 | 3SU1103-0AB40-1BA0 | https://mall.industry.siemens.com/mall/es/co/Catalog/Product/3SU1103-0AB40-1BA0 | https://mall.industry.siemens.com/mall/es/co/Catalog/Product/3SU1103-0AB40-1BA0 | pulsador luminoso, 22 mm, redondo, plástico, verde, botón, rasante, momentáneo, con soporte, 1 NA, módulo de LED con LED intgr. 110 V AC, borne de tornillo | 30 | 120000 | SIEMENS
100358878 | 3SU1106-0AB40-1BA0 | https://mall.industry.siemens.com/mall/es/co/Catalog/Product/3SU1106-0AB40-1BA0 | https://mall.industry.siemens.com/mall/es/co/Catalog/Product/3SU1106-0AB40-1BA0 | pulsador luminoso, 22 mm, redondo, plástico, verde, botón, rasante, momentáneo, con soporte, 1 NA, módulo de LED con LED intgr. 230 V AC, borne de tornillo | 30 | 120000 | SIEMENS
100349819 | 3SU1100-2BF60-1BA0 | https://mall.industry.siemens.com/mall/es/co/Catalog/Product/3SU1100-2BF60-1BA0 | https://mall.industry.siemens.com/mall/es/co/Catalog/Product/3SU1100-2BF60-1BA0 | selector, iluminable, 22 mm, redondo, plástico, blanco, selector, corto, 2 posiciones O-I, sostenido, 10:30h/13:30 h, con soporte, 1 NA, borne de tornillo | 20 | 80000 | SIEMENS
100358867 | 3SU1100-2BL60-1NA0 | https://mall.industry.siemens.com/mall/es/co/Catalog/Product/3SU1100-2BL60-1NA0 | https://mall.industry.siemens.com/mall/es/co/Catalog/Product/3SU1100-2BL60-1NA0 | selector, iluminable, 22 mm, redondo, plástico, blanco, selector, corto, 3 posiciones I-O-II, sostenido, 10:30h/12h/13:30 h, con soporte, 1 NA, 1 NA, borne de tornillo | 26 | 104000 | SIEMENS
100467939 | 3SU1103-2BF60-1BA0 | https://mall.industry.siemens.com/mall/es/co/Catalog/Product/3SU1103-2BF60-1BA0 | https://mall.industry.siemens.com/mall/es/co/Catalog/Product/3SU1103-2BF60-1BA0 | selector, iluminable, 22 mm, redondo, plástico, blanco, selector, corto, 2 posiciones O-I, sostenido, 10:30h/13:30 h, con soporte, con módulo de LED, con LED intgr. 110 V AC, 1 NA, borne de tornillo | 34 | 136000 | SIEMENS
100358868 | 3SU1100-4BF11-1BA0 | https://mall.industry.siemens.com/mall/es/co/Catalog/Product/3SU1100-4BF11-1BA0 | https://mall.industry.siemens.com/mall/es/co/Catalog/Product/3SU1100-4BF11-1BA0 | Interruptor de llave RONIS, 22 mm, redondo, plástico, N.º de cerradura SB30, con 2 llaves, 2 posiciones O-I, sostenido, 10:30h/13:30 h, Extracción de llave O+I, con soporte, 1 NA, bornes de tornillo, cerraduras especiales posibles: SB31, 421, 455 | 36 | 144000 | SIEMENS
100358869 | 3SU1100-4BL11-1NA0 | https://mall.industry.siemens.com/mall/es/co/Catalog/Product/3SU1100-4BL11-1NA0 | https://mall.industry.siemens.com/mall/es/co/Catalog/Product/3SU1100-4BL11-1NA0 | Interruptor de llave RONIS, 22 mm, redondo, plástico, N.º de cerradura SB30, con 2 llaves, 3 posiciones I-O-II, sostenido, 10:30h/12h/13:30 h, extracción de llave I+O+II con soporte, 1 NA, 1 NA, bornes de tornillo, cerraduras especiales posibles: SB31, 421, 455 | 43 | 172000 | SIEMENS
100350564 | 3SU1102-6AA20-1AA0 | https://mall.industry.siemens.com/mall/es/co/Catalog/Product/3SU1102-6AA20-1AA0 | https://mall.industry.siemens.com/mall/es/co/Catalog/Product/3SU1102-6AA20-1AA0 | lámpara de señalización, 22 mm, redondo, plástico, rojo, lente, liso, con soporte, Módulo LED, CON LED INTGR. 24 V AC/DC, borne de tornillo | 22 | 88000 | SIEMENS
100347740 | 3SU1103-6AA20-1AA0 | https://mall.industry.siemens.com/mall/es/co/Catalog/Product/3SU1103-6AA20-1AA0 | https://mall.industry.siemens.com/mall/es/co/Catalog/Product/3SU1103-6AA20-1AA0 | lámpara de señalización, 22 mm, redondo, plástico, rojo, lente, liso, con soporte, módulo de LED con LED intgr. 110 V AC, borne de tornillo | 22 | 88000 | SIEMENS
100350565 | 3SU1106-6AA20-1AA0 | https://mall.industry.siemens.com/mall/es/co/Catalog/Product/3SU1106-6AA20-1AA0 | https://mall.industry.siemens.com/mall/es/co/Catalog/Product/3SU1106-6AA20-1AA0 | lámpara de señalización, 22 mm, redondo, plástico, rojo, lente, liso, con soporte, Módulo LED, con LED intgr. 230 V AC, borne de tornillo | 22 | 88000 | SIEMENS
100350566 | 3SU1102-6AA30-1AA0 | https://mall.industry.siemens.com/mall/es/co/Catalog/Product/3SU1102-6AA30-1AA0 | https://mall.industry.siemens.com/mall/es/co/Catalog/Product/3SU1102-6AA30-1AA0 | lámpara de señalización, 22 mm, redondo, plástico, amarillo, lente, liso, con soporte, Módulo LED, CON LED INTGR. 24 V AC/DC, borne de tornillo | 22 | 88000 | SIEMENS
100350567 | 3SU1103-6AA30-1AA0 | https://mall.industry.siemens.com/mall/es/co/Catalog/Product/3SU1103-6AA30-1AA0 | https://mall.industry.siemens.com/mall/es/co/Catalog/Product/3SU1103-6AA30-1AA0 | lámpara de señalización, 22 mm, redondo, plástico, amarillo, lente, liso, con soporte, módulo de LED con LED intgr. 110 V AC, borne de tornillo | 22 | 88000 | SIEMENS
100350568 | 3SU1106-6AA30-1AA0 | https://mall.industry.siemens.com/mall/es/co/Catalog/Product/3SU1106-6AA30-1AA0 | https://mall.industry.siemens.com/mall/es/co/Catalog/Product/3SU1106-6AA30-1AA0 | lámpara de señalización, 22 mm, redondo, plástico, amarillo, lente, liso, con soporte, Módulo LED, con LED intgr. 230 V AC, borne de tornillo | 22 | 88000 | SIEMENS
100350569 | 3SU1102-6AA40-1AA0 | https://mall.industry.siemens.com/mall/es/co/Catalog/Product/3SU1102-6AA40-1AA0 | https://mall.industry.siemens.com/mall/es/co/Catalog/Product/3SU1102-6AA40-1AA0 | lámpara de señalización, 22 mm, redondo, plástico, verde, lente, liso, con soporte, Módulo LED, CON LED INTGR. 24 V AC/DC, borne de tornillo | 22 | 88000 | SIEMENS
100350580 | 3SU1103-6AA40-1AA0 | https://mall.industry.siemens.com/mall/es/co/Catalog/Product/3SU1103-6AA40-1AA0 | https://mall.industry.siemens.com/mall/es/co/Catalog/Product/3SU1103-6AA40-1AA0 | lámpara de señalización, 22 mm, redondo, plástico, verde, lente, liso, con soporte, módulo de LED con LED intgr. 110 V AC, borne de tornillo | 22 | 88000 | SIEMENS
100350581 | 3SU1106-6AA40-1AA0 | https://mall.industry.siemens.com/mall/es/co/Catalog/Product/3SU1106-6AA40-1AA0 | https://mall.industry.siemens.com/mall/es/co/Catalog/Product/3SU1106-6AA40-1AA0 | lámpara de señalización, 22 mm, redondo, plástico, verde, lente, liso, con soporte, Módulo LED, con LED intgr. 230 V AC, borne de tornillo | 22 | pag48 | SIEMENS
100421403 | 3SU1000-3BB42-0AK0-Z0 | https://mall.industry.siemens.com/mall/es/co/Catalog/Product/3SU1000-3BB42-0AK0-Z0 | https://mall.industry.siemens.com/mall/es/co/Catalog/Product/3SU1000-3BB42-0AK0-Z0 | lámpara de señalización, 22 mm, redondo, plástico, verde, lente, liso, con soporte, Módulo LED, con LED intgr. 230 V AC, borne de tornillo | 30 | 120000 | SIEMENS
100421406 | 3SU1001-3BB42-0AK0-Z0 | https://mall.industry.siemens.com/mall/es/co/Catalog/Product/3SU1001-3BB42-0AK0-Z0 | https://mall.industry.siemens.com/mall/es/co/Catalog/Product/3SU1001-3BB42-0AK0-Z0 | lámpara de señalización, 22 mm, redondo, plástico, verde, lente, liso, con soporte, Módulo LED, con LED intgr. 230 V AC, borne de tornillo | 44 | 176000 | SIEMENS
100350591 | 3SU1150-0AB10-1BA0 | https://mall.industry.siemens.com/mall/es/co/Catalog/Product/3SU1150-0AB10-1BA0 | https://mall.industry.siemens.com/mall/es/co/Catalog/Product/3SU1150-0AB10-1BA0 | pulsador, 22 mm, redondo, metal, brillante, negro, botón, rasante, momentáneo, con soporte, 1 NA, borne de tornillo | 18 | 72000 | SIEMENS
100350592 | 3SU1150-0AB20-1CA0 | https://mall.industry.siemens.com/mall/es/co/Catalog/Product/3SU1150-0AB20-1CA0 | https://mall.industry.siemens.com/mall/es/co/Catalog/Product/3SU1150-0AB20-1CA0 | pulsador, 22 mm, redondo, metal, brillante, rojo, botón, rasante, momentáneo, con soporte, 1NC, borne de tornillo | 18 | 72000 | SIEMENS
100350593 | 3SU1150-0AB40-1BA0 | https://mall.industry.siemens.com/mall/es/co/Catalog/Product/3SU1150-0AB40-1BA0 | https://mall.industry.siemens.com/mall/es/co/Catalog/Product/3SU1150-0AB40-1BA0 | pulsador, 22 mm, redondo, metal, brillante, verde, botón, rasante, momentáneo, 1 NA, borne de tornillo | 18 | 72000 | SIEMENS
100380413 | 3SU1150-0AB50-1BA0 | https://mall.industry.siemens.com/mall/es/co/Catalog/Product/3SU1150-0AB50-1BA0 | https://mall.industry.siemens.com/mall/es/co/Catalog/Product/3SU1150-0AB50-1BA0 | pulsador, 22 mm, redondo, metal, brillante, azul, botón, rasante, momentáneo, 1 NA, borne de tornillo | 18 | 72000 | SIEMENS
100350601 | 3SU1152-0AB20-1CA0 | https://mall.industry.siemens.com/mall/es/co/Catalog/Product/3SU1152-0AB20-1CA0 | https://mall.industry.siemens.com/mall/es/co/Catalog/Product/3SU1152-0AB20-1CA0 | pulsador luminoso, 22 mm, redondo, metal, brillante, rojo, botón, rasante, momentáneo, con soporte, 1NC, módulo de LED con LED intgr. 24 V AC/DC, borne de tornillo | 44 | 176000 | SIEMENS
100350602 | 3SU1153-0AB20-1CA0 | https://mall.industry.siemens.com/mall/es/co/Catalog/Product/3SU1153-0AB20-1CA0 | https://mall.industry.siemens.com/mall/es/co/Catalog/Product/3SU1153-0AB20-1CA0 | pulsador luminoso, 22 mm, redondo, metal, brillante, rojo, botón, rasante, momentáneo, con soporte, 1NC, módulo de LED con LED intgr. 110 V AC, borne de tornillo | 44 | 176000 | SIEMENS
100350603 | 3SU1156-0AB20-1CA0 | https://mall.industry.siemens.com/mall/es/co/Catalog/Product/3SU1156-0AB20-1CA0 | https://mall.industry.siemens.com/mall/es/co/Catalog/Product/3SU1156-0AB20-1CA0 | pulsador luminoso, 22 mm, redondo, metal, brillante, rojo, botón, rasante, momentáneo, con soporte, 1NC, módulo de LED con LED intgr. 230 V AC, borne de tornillo | 44 | 176000 | SIEMENS
100350604 | 3SU1152-0AB30-1BA0 | https://mall.industry.siemens.com/mall/es/co/Catalog/Product/3SU1152-0AB30-1BA0 | https://mall.industry.siemens.com/mall/es/co/Catalog/Product/3SU1152-0AB30-1BA0 | pulsador luminoso, 22 mm, redondo, metal, brillante, amarillo, botón, rasante, momentáneo, con soporte, 1 NA, módulo de LED con LED intgr. 24 V AC/DC, borne de tornillo | 44 | 176000 | SIEMENS
100347711 | 3SU1153-0AB30-1BA0 | https://mall.industry.siemens.com/mall/es/co/Catalog/Product/3SU1153-0AB30-1BA0 | https://mall.industry.siemens.com/mall/es/co/Catalog/Product/3SU1153-0AB30-1BA0 | pulsador luminoso, 22 mm, redondo, metal, brillante, amarillo, botón, rasante, momentáneo, con soporte, 1 NA, módulo de LED con LED intgr. 110 V AC, borne de tornillo | 44 | 176000 | SIEMENS
100350605 | 3SU1156-0AB30-1BA0 | https://mall.industry.siemens.com/mall/es/co/Catalog/Product/3SU1156-0AB30-1BA0 | https://mall.industry.siemens.com/mall/es/co/Catalog/Product/3SU1156-0AB30-1BA0 | pulsador luminoso, 22 mm, redondo, metal, brillante, amarillo, botón, rasante, momentáneo, con soporte, 1 NA, módulo de LED con LED intgr. 230 V AC, borne de tornillo | 44 | 176000 | SIEMENS
100350606 | 3SU1152-0AB40-1BA0 | https://mall.industry.siemens.com/mall/es/co/Catalog/Product/3SU1152-0AB40-1BA0 | https://mall.industry.siemens.com/mall/es/co/Catalog/Product/3SU1152-0AB40-1BA0 | pulsador luminoso, 22 mm, redondo, metal, brillante, verde, botón, rasante, momentáneo, con soporte, 1 NA, módulo de LED con LED intgr. 24 V AC/DC, borne de tornillo | 44 | 176000 | SIEMENS
100350607 | 3SU1153-0AB40-1BA0 | https://mall.industry.siemens.com/mall/es/co/Catalog/Product/3SU1153-0AB40-1BA0 | https://mall.industry.siemens.com/mall/es/co/Catalog/Product/3SU1153-0AB40-1BA0 | pulsador luminoso, 22 mm, redondo, metal, brillante, verde, botón, rasante, momentáneo, con soporte, 1 NA, módulo de LED con LED intgr. 110 V AC, borne de tornillo | 44 | 176000 | SIEMENS
100350608 | 3SU1156-0AB40-1BA0 | https://mall.industry.siemens.com/mall/es/co/Catalog/Product/3SU1156-0AB40-1BA0 | https://mall.industry.siemens.com/mall/es/co/Catalog/Product/3SU1156-0AB40-1BA0 | pulsador luminoso, 22 mm, redondo, metal, brillante, verde, botón, rasante, momentáneo, con soporte, 1 NA, módulo de LED con LED intgr. 230 V AC, borne de tornillo | 44 | 176000 | SIEMENS
100408474 | 3SU1152-0AB50-1BA0 | https://mall.industry.siemens.com/mall/es/co/Catalog/Product/3SU1152-0AB50-1BA0 | https://mall.industry.siemens.com/mall/es/co/Catalog/Product/3SU1152-0AB50-1BA0 | pulsador luminoso, 22 mm, redondo, metal, brillante, azul, botón, rasante, momentáneo, con soporte, 1 NA, módulo de LED con LED intgr. 24 V AC/DC, borne de tornillo | 44 | 176000 | SIEMENS
100699263 | 3SU1153-0AB50-1BA0 | https://mall.industry.siemens.com/mall/es/co/Catalog/Product/3SU1153-0AB50-1BA0 | https://mall.industry.siemens.com/mall/es/co/Catalog/Product/3SU1153-0AB50-1BA0 | pulsador luminoso, 22 mm, redondo, metal, brillante, azul, botón, rasante, momentáneo, con soporte, 1 NA, módulo de LED con LED intgr. 110 V AC, borne de tornillo | 44 | 176000 | SIEMENS
100433020 | 3SU1156-0AB50-1BA0 | https://mall.industry.siemens.com/mall/es/co/Catalog/Product/3SU1156-0AB50-1BA0 | https://mall.industry.siemens.com/mall/es/co/Catalog/Product/3SU1156-0AB50-1BA0 | pulsador luminoso, 22 mm, redondo, metal, brillante, azul, botón, rasante, momentáneo, con soporte, 1 NA, módulo de LED con LED intgr. 230 V AC, borne de tornillo | 44 | 176000 | SIEMENS
100350594 | 3SU1150-2BF60-1BA0 | https://mall.industry.siemens.com/mall/es/co/Catalog/Product/3SU1150-2BF60-1BA0 | https://mall.industry.siemens.com/mall/es/co/Catalog/Product/3SU1150-2BF60-1BA0 | selector, iluminable, 22 mm, redondo, metal, brillante, blanco, selector, corto, 2 posiciones O-I, sostenido, ángulo de maniobra 90°, 10:30h/13:30 h, con soporte, 1 NA, borne de tornillo | 23 | 92000 | SIEMENS
100347699 | 3SU1150-2BL60-1NA0 | https://mall.industry.siemens.com/mall/es/co/Catalog/Product/3SU1150-2BL60-1NA0 | https://mall.industry.siemens.com/mall/es/co/Catalog/Product/3SU1150-2BL60-1NA0 | selector, iluminable, 22 mm, redondo, metal, brillante, blanco, selector, corto, 3 posiciones I-O-II, sostenido, ángulo de conmutación 2x45°, 10:30h/12h/13:30 h, con soporte, 1 NA, 1 NA, borne de tornillo | 29 | 116000 | SIEMENS
100350595 | 3SU1150-4BF11-1BA0 | https://mall.industry.siemens.com/mall/es/co/Catalog/Product/3SU1150-4BF11-1BA0 | https://mall.industry.siemens.com/mall/es/co/Catalog/Product/3SU1150-4BF11-1BA0 | Interruptor de llave RONIS, 22 mm, redondo, metal, brillante, N.º de cerradura SB30, con 2 llaves, 2 posiciones O-I, sostenido, ángulo de maniobra 90°, 10:30h/13:30 h, Extracción de llave O+I, con soporte, 1 NA, bornes de tornillo, cerraduras especiales posibles: SB31, 421, 455 | 44 | 176000 | SIEMENS
100349817 | 3SU1152-6AA20-1AA0 | https://mall.industry.siemens.com/mall/es/co/Catalog/Product/3SU1152-6AA20-1AA0 | https://mall.industry.siemens.com/mall/es/co/Catalog/Product/3SU1152-6AA20-1AA0 | lámpara de señalización, 22 mm, redondo, metal, brillante, rojo, lente, liso, con soporte, módulo de LED CON LED INTGR. 24 V AC/DC, borne de tornillo | 25 | 100000 | SIEMENS
100347713 | 3SU1153-6AA20-1AA0 | https://mall.industry.siemens.com/mall/es/co/Catalog/Product/3SU1153-6AA20-1AA0 | https://mall.industry.siemens.com/mall/es/co/Catalog/Product/3SU1153-6AA20-1AA0 | lámpara de señalización, 22 mm, redondo, metal, brillante, rojo, lente, liso, con soporte, módulo de LED con LED intgr. 110 V AC, borne de tornillo | 25 | 100000 | SIEMENS
100350596 | 3SU1156-6AA20-1AA0 | https://mall.industry.siemens.com/mall/es/co/Catalog/Product/3SU1156-6AA20-1AA0 | https://mall.industry.siemens.com/mall/es/co/Catalog/Product/3SU1156-6AA20-1AA0 | lámpara de señalización, 22 mm, redondo, metal, brillante, rojo, lente, liso, con soporte, módulo de LED con LED intgr. 230 V AC, borne de tornillo | 25 | 100000 | SIEMENS
100349818 | 3SU1152-6AA30-1AA0 | https://mall.industry.siemens.com/mall/es/co/Catalog/Product/3SU1152-6AA30-1AA0 | https://mall.industry.siemens.com/mall/es/co/Catalog/Product/3SU1152-6AA30-1AA0 | lámpara de señalización, 22 mm, redondo, metal, brillante, amarillo, lente, liso, con soporte, módulo de LED CON LED INTGR. 24 V AC/DC, borne de tornillo | 25 | 100000 | SIEMENS
100350597 | 3SU1153-6AA30-1AA0 | https://mall.industry.siemens.com/mall/es/co/Catalog/Product/3SU1153-6AA30-1AA0 | https://mall.industry.siemens.com/mall/es/co/Catalog/Product/3SU1153-6AA30-1AA0 | lámpara de señalización, 22 mm, redondo, metal, brillante, amarillo, lente, liso, con soporte, módulo de LED con LED intgr. 110 V AC, borne de tornillo | 25 | 100000 | SIEMENS
100350598 | 3SU1156-6AA30-1AA0 | https://mall.industry.siemens.com/mall/es/co/Catalog/Product/3SU1156-6AA30-1AA0 | https://mall.industry.siemens.com/mall/es/co/Catalog/Product/3SU1156-6AA30-1AA0 | lámpara de señalización, 22 mm, redondo, metal, brillante, amarillo, lente, liso, con soporte, módulo de LED con LED intgr. 230 V AC, borne de tornillo | 25 | 100000 | SIEMENS
100349816 | 3SU1152-6AA40-1AA0 | https://mall.industry.siemens.com/mall/es/co/Catalog/Product/3SU1152-6AA40-1AA0 | https://mall.industry.siemens.com/mall/es/co/Catalog/Product/3SU1152-6AA40-1AA0 | lámpara de señalización, 22 mm, redondo, metal, brillante, verde, lente, liso, con soporte, módulo de LED CON LED INTGR. 24 V AC/DC, borne de tornillo | 25 | 100000 | SIEMENS
100350599 | 3SU1153-6AA40-1AA0 | https://mall.industry.siemens.com/mall/es/co/Catalog/Product/3SU1153-6AA40-1AA0 | https://mall.industry.siemens.com/mall/es/co/Catalog/Product/3SU1153-6AA40-1AA0 | lámpara de señalización, 22 mm, redondo, metal, brillante, verde, lente, liso, con soporte, módulo de LED con LED intgr. 110 V AC, borne de tornillo | 25 | 100000 | SIEMENS
100350600 | 3SU1156-6AA40-1AA0 | https://mall.industry.siemens.com/mall/es/co/Catalog/Product/3SU1156-6AA40-1AA0 | https://mall.industry.siemens.com/mall/es/co/Catalog/Product/3SU1156-6AA40-1AA0 | lámpara de señalización, 22 mm, redondo, metal, brillante, verde, lente, liso, con soporte, módulo de LED con LED intgr. 230 V AC, borne de tornillo | 25 | 100000 | SIEMENS
100380425 | 3SU1152-6AA50-1AA0 | https://mall.industry.siemens.com/mall/es/co/Catalog/Product/3SU1152-6AA50-1AA0 | https://mall.industry.siemens.com/mall/es/co/Catalog/Product/3SU1152-6AA50-1AA0 | lámpara de señalización, 22 mm, redondo, metal, brillante, azul, lente, liso, con soporte, módulo de LED CON LED INTGR. 24 V AC/DC, borne de tornillo | 25 | 100000 | SIEMENS
100380432 | 3SU1153-6AA50-1AA0 | https://mall.industry.siemens.com/mall/es/co/Catalog/Product/3SU1153-6AA50-1AA0 | https://mall.industry.siemens.com/mall/es/co/Catalog/Product/3SU1153-6AA50-1AA0 | lámpara de señalización, 22 mm, redondo, metal, brillante, azul, lente, liso, con soporte, módulo de LED con LED intgr. 110 V AC, borne de tornillo | 25 | 100000 | SIEMENS
100380441 | 3SU1156-6AA50-1AA0 | https://mall.industry.siemens.com/mall/es/co/Catalog/Product/3SU1156-6AA50-1AA0 | https://mall.industry.siemens.com/mall/es/co/Catalog/Product/3SU1156-6AA50-1AA0 | lámpara de señalización, 22 mm, redondo, metal, brillante, azul, lente, liso, con soporte, módulo de LED con LED intgr. 230 V AC, borne de tornillo | 25 | 100000 | SIEMENS
100347719 | 3SU1100-1HB20-1CG0 | https://mall.industry.siemens.com/mall/es/co/Catalog/Product/3SU1100-1HB20-1CG0 | https://mall.industry.siemens.com/mall/es/co/Catalog/Product/3SU1100-1HB20-1CG0 | Pulsador de seta de parada de emergencia, 22 mm, redondo, plástico, rojo, 40 mm, enclavamiento positivo, según EN ISO 13850 desenclavamiento por giro, con placa de fondo amarilla, inscripción: Parada de emergencia, con soporte, 1 NC, borne de tornillo | 37 | 148000 | SIEMENS
100350611 | 3SU1801-0NA00-2AA2 | https://mall.industry.siemens.com/mall/es/co/Catalog/Product/3SU1801-0NA00-2AA2 | https://mall.industry.siemens.com/mall/es/co/Catalog/Product/3SU1801-0NA00-2AA2 | caja para aparatos de mando, 22 mm, redondo, caja de plástico, parte superior de la caja en amarillo, 1 punto de mando de plástico, punto de mando central, A=pulsador de seta de PARADA DE EMERGENCIA color rojo 40 mm, desenclavamiento por giro, 1NC, bornes de tornillo, fijación en base, arriba y abajo 1xM20 | 67 | 268000 | SIEMENS
100404295 | 3SU1801-0NB00-2AC2 | https://mall.industry.siemens.com/mall/es/co/Catalog/Product/3SU1801-0NB00-2AC2 | https://mall.industry.siemens.com/mall/es/co/Catalog/Product/3SU1801-0NB00-2AC2 | caja para aparatos de mando, 22 mm, redondo, caja de plástico, parte superior de la caja en amarillo, con collar de protección, 1 punto de mando de plástico, A=pulsador de seta de PARADA DE EMERGENCIA color rojo 40 mm, desenclavamiento por giro, 1NC, 1NC, bornes de tornillo, fijación en base, arriba y abajo 1xM20 | 76 | 304000 | SIEMENS
100424253 | 3SU1801-2NG00-2AA2 | https://mall.industry.siemens.com/mall/es/co/Catalog/Product/3SU1801-2NG00-2AA2 | https://mall.industry.siemens.com/mall/es/co/Catalog/Product/3SU1801-2NG00-2AA2 | caja para aparatos de mando, 22 mm, redondo, caja de plástico, parte superior de la caja en amarillo, 1 punto de mando de plástico, punto de mando central, A=pulsador de puño de PARADA DE EMERGENCIA, rojo, enclavamiento positivo, desenclavamiento por tracción, 1NC, 1 NA, bornes de tornillo, fijación en la base | 93 | 372000 | SIEMENS
100353936 | 3SU1900-0DY30-0AA0 | https://mall.industry.siemens.com/mall/es/co/Catalog/Product/3SU1900-0DY30-0AA0 | https://mall.industry.siemens.com/mall/es/co/Catalog/Product/3SU1900-0DY30-0AA0 | Collar de protección para pulsador de seta de Parada de emergencia, con o sin cerradura Ronis, diseño de 22 mm, amarillo, material plástico | 21 | 84000 | SIEMENS
100396379 | 3SU1200-6KB10-1AA0 | https://mall.industry.siemens.com/mall/es/co/Catalog/Product/3SU1200-6KB10-1AA0 | https://mall.industry.siemens.com/mall/es/co/Catalog/Product/3SU1200-6KB10-1AA0 | Avisador acústico, compacto, 22 mm, redondo, plástico, negro, tono continuo de 2,4 kHz, IP40, presión acústica mín. 80 dB/10 cm, con soporte, tensión de empleo 24 V AC/DC, borne de tornillo | 44 | 176000 | SIEMENS
100467371 | 3SU1200-6KC10-1AA0 | https://mall.industry.siemens.com/mall/es/co/Catalog/Product/3SU1200-6KC10-1AA0 | https://mall.industry.siemens.com/mall/es/co/Catalog/Product/3SU1200-6KC10-1AA0 | Avisador acústico, compacto, 22 mm, redondo, plástico, negro, tono continuo de 2,4 kHz, IP40, presión acústica mín. 80 dB/10 cm, con soporte, Tensión de empleo 110 V AC, borne de tornillo | 44 | 176000 | SIEMENS
100396380 | 3SU1200-6KF10-1AA0 | https://mall.industry.siemens.com/mall/es/co/Catalog/Product/3SU1200-6KF10-1AA0 | https://mall.industry.siemens.com/mall/es/co/Catalog/Product/3SU1200-6KF10-1AA0 | Avisador acústico, compacto, 22 mm, redondo, plástico, negro, tono continuo de 2,4 kHz, IP40, presión acústica mín. 80 dB/10 cm, con soporte, tensión de empleo 230 V AC, borne de tornillo | 44 | 176000 | SIEMENS
100364735 | 3SU1200-2PQ10-1AA0 | https://mall.industry.siemens.com/mall/es/co/Catalog/Product/3SU1200-2PQ10-1AA0 | https://mall.industry.siemens.com/mall/es/co/Catalog/Product/3SU1200-2PQ10-1AA0 | potenciómetro, compacto, 22 mm, redondo, plástico, negro, 1k Ohm, con soporte, borne de tornillo | 71 | 284000 | SIEMENS
100678737 | 3SU1200-2PW10-1AA0 | https://mall.industry.siemens.com/mall/es/co/Catalog/Product/3SU1200-2PW10-1AA0 | https://mall.industry.siemens.com/mall/es/co/Catalog/Product/3SU1200-2PW10-1AA0 | potenciómetro, compacto, 22 mm, redondo, plástico, negro, 2,2k Ohm, con soporte, borne de tornillo | 71 | 284000 | SIEMENS
100364736 | 3SU1200-2PR10-1AA0 | https://mall.industry.siemens.com/mall/es/co/Catalog/Product/3SU1200-2PR10-1AA0 | https://mall.industry.siemens.com/mall/es/co/Catalog/Product/3SU1200-2PR10-1AA0 | potenciómetro, compacto, 22 mm, redondo, plástico, negro, 4,7k Ohm, con soporte, borne de tornillo | 71 | 284000 | SIEMENS
100364737 | 3SU1200-2PS10-1AA0 | https://mall.industry.siemens.com/mall/es/co/Catalog/Product/3SU1200-2PS10-1AA0 | https://mall.industry.siemens.com/mall/es/co/Catalog/Product/3SU1200-2PS10-1AA0 | potenciómetro, compacto, 22 mm, redondo, plástico, negro, 10k Ohm, con soporte, borne de tornillo | 71 | 284000 | SIEMENS
100418559 | 3SU1900-0BG16-0RU0 | https://mall.industry.siemens.com/mall/es/co/Catalog/Product/3SU1900-0BG16-0RU0 | https://mall.industry.siemens.com/mall/es/co/Catalog/Product/3SU1900-0BG16-0RU0 | Plaquita de identificación para potenciómetro, plaquita negra, inscripción blanca, con rotulación: con símbolo gráfico: arranque, diámetro exterior 40 mm | 9 | 36000 | SIEMENS
100350615 | 3SU1000-3BB42-0AK0 | https://mall.industry.siemens.com/mall/es/co/Catalog/Product/3SU1000-3BB42-0AK0 | https://mall.industry.siemens.com/mall/es/co/Catalog/Product/3SU1000-3BB42-0AK0 | pulsador doble, 22 mm, redondo, plástico, verde: I, rojo: O, pulsadores, rasante y saliente | 16 | 64000 | SIEMENS
100347714 | 3SU1001-3BB42-0AK0 | https://mall.industry.siemens.com/mall/es/co/Catalog/Product/3SU1001-3BB42-0AK0 | https://mall.industry.siemens.com/mall/es/co/Catalog/Product/3SU1001-3BB42-0AK0 | pulsadores dobles iluminado, 22 mm, redondo, plástico, verde: I, rojo: O, pulsadores, rasante y saliente | 16 | 64000 | SIEMENS
100347715 | 3SU1500-0AA10-0AA0 | https://mall.industry.siemens.com/mall/es/co/Catalog/Product/3SU1500-0AA10-0AA0 | https://mall.industry.siemens.com/mall/es/co/Catalog/Product/3SU1500-0AA10-0AA0 | soporte, triple, plástico, pedido mínimo 5 ud. o un múltiplo | 4 | 16000 | SIEMENS
100347742 | 3SU1550-0AA10-0AA0 | https://mall.industry.siemens.com/mall/es/co/Catalog/Product/3SU1550-0AA10-0AA0 | https://mall.industry.siemens.com/mall/es/co/Catalog/Product/3SU1550-0AA10-0AA0 | soporte, universal, triple, plástico/metal, pedido mínimo 5 uds. o un múltiplo | 31 | 124000 | SIEMENS
100708917 | 3SU1510-0AA10-0AA0 | https://mall.industry.siemens.com/mall/es/co/Catalog/Product/3SU1510-0AA10-0AA0 | https://mall.industry.siemens.com/mall/es/co/Catalog/Product/3SU1510-0AA10-0AA0 | soporte, triple, metal, pedido mínimo 5 ud. o un múltiplo | 51 | 204000 | SIEMENS
100350617 | 3SU1400-1AA10-1BA0 | https://mall.industry.siemens.com/mall/es/co/Catalog/Product/3SU1400-1AA10-1BA0 | https://mall.industry.siemens.com/mall/es/co/Catalog/Product/3SU1400-1AA10-1BA0 | módulo de contactos con 1 contacto, 1 NA, bornes de tornillo, para fijación en placa frontal, pedido mínimo 5 ud. o un múltiplo | 9 | 36000 | SIEMENS
100350618 | 3SU1400-1AA10-1CA0 | https://mall.industry.siemens.com/mall/es/co/Catalog/Product/3SU1400-1AA10-1CA0 | https://mall.industry.siemens.com/mall/es/co/Catalog/Product/3SU1400-1AA10-1CA0 | módulo de contactos con 1 contacto, 1NC, bornes de tornillo, para fijación en placa frontal, pedido mínimo 5 ud. o un múltiplo | 9 | 36000 | SIEMENS
100350619 | 3SU1401-1BH60-1AA0 | https://mall.industry.siemens.com/mall/es/co/Catalog/Product/3SU1401-1BH60-1AA0 | https://mall.industry.siemens.com/mall/es/co/Catalog/Product/3SU1401-1BH60-1AA0 | módulo de LED con LED integrado, AC/DC 24-240 V, blanco, bornes de tornillo, para fijación en placa frontal | 17 | 68000 | SIEMENS
100353719 | 3SU1401-2BH60-1AA0 | https://mall.industry.siemens.com/mall/es/co/Catalog/Product/3SU1401-2BH60-1AA0 | https://mall.industry.siemens.com/mall/es/co/Catalog/Product/3SU1401-2BH60-1AA0 | módulo de LED con LED integrado, AC/DC 24-240 V, blanco, bornes de tornillo, para fijación en base | 19 | 76000 | SIEMENS
100364730 | 3SU1900-0AG10-0AA0 | https://mall.industry.siemens.com/mall/es/co/Catalog/Product/3SU1900-0AG10-0AA0 | https://mall.industry.siemens.com/mall/es/co/Catalog/Product/3SU1900-0AG10-0AA0 | Portaplaquitas, 22 mm, rasante, marco con bordes inferiores redondeados, negro, para plaquita de inscripción 12,5 mm x 27 mm, para pegar | 21 | 84000 | SIEMENS
100353918 | 3SU1900-0DB70-0AA0 | https://mall.industry.siemens.com/mall/es/co/Catalog/Product/3SU1900-0DB70-0AA0 | https://mall.industry.siemens.com/mall/es/co/Catalog/Product/3SU1900-0DB70-0AA0 | Caperuza de protección de silicona para botón, rasante, 22 mm, transparente | 41 | 164000 | SIEMENS
100353930 | 3SU1900-0DD70-0AA0 | https://mall.industry.siemens.com/mall/es/co/Catalog/Product/3SU1900-0DD70-0AA0 | https://mall.industry.siemens.com/mall/es/co/Catalog/Product/3SU1900-0DD70-0AA0 | Caperuza de protección de silicona para selector, corto, 22 mm, transparente | 9 | 36000 | SIEMENS
100353947 | 3SU1900-0DG70-0AA0 | https://mall.industry.siemens.com/mall/es/co/Catalog/Product/3SU1900-0DG70-0AA0 | https://mall.industry.siemens.com/mall/es/co/Catalog/Product/3SU1900-0DG70-0AA0 | caperuza de protección de silicona para pulsador doble, rasante, transparente | 11 | 44000 | SIEMENS
100350609 | 3SU1801-0AB00-2AB1 | https://mall.industry.siemens.com/mall/es/co/Catalog/Product/3SU1801-0AB00-2AB1 | https://mall.industry.siemens.com/mall/es/co/Catalog/Product/3SU1801-0AB00-2AB1 | Caja para aparatos de mando, 22 mm, circular, caja de plástico, parte superior de la caja de color gris, 1 punto de mando de plástico, rebaje para plaquita de inscripción, A=pulsador verde, plaquita: I, 1 NA, bornes de tornillo, fijación en base, plaquita adjunta | 44 | 176000 | SIEMENS
100350610 | 3SU1801-0AC00-2AB1 | https://mall.industry.siemens.com/mall/es/co/Catalog/Product/3SU1801-0AC00-2AB1 | https://mall.industry.siemens.com/mall/es/co/Catalog/Product/3SU1801-0AC00-2AB1 | Caja para aparatos de mando, 22 mm, circular, caja de plástico, parte superior de la caja de color gris, 1 punto de mando de plástico, rebaje para plaquita de inscripción, A=pulsador rojo, plaquita: O, 1 NC, bornes de tornillo, fijación en base, plaquita adjunta | 44 | 176000 | SIEMENS
100350613 | 3SU1802-0AB00-2AB1 | https://mall.industry.siemens.com/mall/es/co/Catalog/Product/3SU1802-0AB00-2AB1 | https://mall.industry.siemens.com/mall/es/co/Catalog/Product/3SU1802-0AB00-2AB1 | Caja para aparatos de mando, 22 mm, circular, caja de plástico, parte superior de la caja de color gris, 2 puntos de mando de plástico, B=pulsador verde, plaquita: I, 1 NA, bornes de tornillo, A=pulsador rojo, plaquita: O, 1 NC, bornes de tornillo, fijación en base, arriba y abajo 1 × M20 resp., plaquitas adjuntas | 66 | 264000 | SIEMENS
100350614 | 3SU1803-0AB00-2AB1 | https://mall.industry.siemens.com/mall/es/co/Catalog/Product/3SU1803-0AB00-2AB1 | https://mall.industry.siemens.com/mall/es/co/Catalog/Product/3SU1803-0AB00-2AB1 | Caja para aparatos de mando, 22 mm, circular, caja de plástico, parte superior de la caja de color gris, 3 puntos de mando de plástico, C=lámpara de señalización transparente, plaquita LED 24 V, bornes de tornillo, B=pulsador verde, plaquita: I, 1 NA, bornes de tornillo, A=pulsador rojo, plaquita: O, 1 NC, bornes de tornillo, fijación en base, arriba y abajo 1 × M20 resp., plaquitas adjuntas | 89 | 356000 | SIEMENS
100353958 | 3SU1400-2AA10-1BA0 | https://mall.industry.siemens.com/mall/es/co/Catalog/Product/3SU1400-2AA10-1BA0 | https://mall.industry.siemens.com/mall/es/co/Catalog/Product/3SU1400-2AA10-1BA0 | módulo de contactos con 1 contacto, 1 NA, bornes de tornillo, para fijación a base, pedido mínimo 5 ud. o un múltiplo | 41 | 164000 | SIEMENS
100353959 | 3SU1400-2AA10-1CA0 | https://mall.industry.siemens.com/mall/es/co/Catalog/Product/3SU1400-2AA10-1CA0 | https://mall.industry.siemens.com/mall/es/co/Catalog/Product/3SU1400-2AA10-1CA0 | módulo de contactos con 1 contacto, 1NC, bornes de tornillo, para fijación a base, pedido mínimo 5 ud. o un múltiplo | 41 | 164000 | SIEMENS
100396327 | 3SU1400-1LL10-1BA1 | https://mall.industry.siemens.com/mall/es/co/Catalog/Product/3SU1400-1LL10-1BA1 | https://mall.industry.siemens.com/mall/es/co/Catalog/Product/3SU1400-1LL10-1BA1 | SIRIUS ACT con PROFINET: módulo de interfaz de seguridad con 4 DI, 1 DQ (24 V DC), 1 AI (resolución A/D de 12 bits), 24 V DC, bornes de tornillo, fijación en panel, de 1 a 20 módulos de terminales conectables | 394 | 1576000 | SIEMENS
100396328 | 3SU1400-1LK10-1AA1 | https://mall.industry.siemens.com/mall/es/co/Catalog/Product/3SU1400-1LK10-1AA1 | https://mall.industry.siemens.com/mall/es/co/Catalog/Product/3SU1400-1LK10-1AA1 | SIRIUS ACT con PROFINET: módulo de interfaz estándar 24 V DC, bornes de tornillo, fijación en placa frontal de 1 a 20 módulos de terminales conectables | 252 | 1008000 | SIEMENS
100396329 | 3SU1400-1MA10-1BA1 | https://mall.industry.siemens.com/mall/es/co/Catalog/Product/3SU1400-1MA10-1BA1 | https://mall.industry.siemens.com/mall/es/co/Catalog/Product/3SU1400-1MA10-1BA1 | SIRIUS ACT: módulo de terminales (módulo de comandos) para fijación en placa frontal | 41 | 164000 | SIEMENS
100396364 | 3SU1401-1MC60-1CA1 | https://mall.industry.siemens.com/mall/es/co/Catalog/Product/3SU1401-1MC60-1CA1 | https://mall.industry.siemens.com/mall/es/co/Catalog/Product/3SU1401-1MC60-1CA1 | SIRIUS ACT: módulo de terminales (módulo de comandos y LED), LED blanco integrado, para fijación en placa frontal | 43 | 172000 | SIEMENS
100396369 | 3SU1401-1ME60-1DA1 | https://mall.industry.siemens.com/mall/es/co/Catalog/Product/3SU1401-1ME60-1DA1 | https://mall.industry.siemens.com/mall/es/co/Catalog/Product/3SU1401-1ME60-1DA1 | SIRIUS ACT: módulo de terminales (módulo de LED), LED blanco integrado, para fijación en placa frontal | 40 | 160000 | SIEMENS
100353738 | 3SU1000-0AB10-0AA0 | https://mall.industry.siemens.com/mall/es/co/Catalog/Product/3SU1000-0AB10-0AA0 | https://mall.industry.siemens.com/mall/es/co/Catalog/Product/3SU1000-0AB10-0AA0 | pulsador, 22 mm, redondo, plástico, negro, botón, rasante, contacto momentáneo | 7 | 28000 | SIEMENS
100353739 | 3SU1000-0AB20-0AA0 | https://mall.industry.siemens.com/mall/es/co/Catalog/Product/3SU1000-0AB20-0AA0 | https://mall.industry.siemens.com/mall/es/co/Catalog/Product/3SU1000-0AB20-0AA0 | pulsador, 22 mm, redondo, plástico, rojo, botón, rasante contacto momentáneo | 7 | 28000 | SIEMENS
100353740 | 3SU1000-0AB30-0AA0 | https://mall.industry.siemens.com/mall/es/co/Catalog/Product/3SU1000-0AB30-0AA0 | https://mall.industry.siemens.com/mall/es/co/Catalog/Product/3SU1000-0AB30-0AA0 | pulsador, 22 mm, redondo, plástico, amarillo, botón, rasante contacto momentáneo | 7 | 28000 | SIEMENS
100353741 | 3SU1000-0AB40-0AA0 | https://mall.industry.siemens.com/mall/es/co/Catalog/Product/3SU1000-0AB40-0AA0 | https://mall.industry.siemens.com/mall/es/co/Catalog/Product/3SU1000-0AB40-0AA0 | pulsador, 22 mm, redondo, plástico, verde, botón, rasante contacto momentáneo | 7 | 28000 | SIEMENS
100353750 | 3SU1001-0AB20-0AA0 | https://mall.industry.siemens.com/mall/es/co/Catalog/Product/3SU1001-0AB20-0AA0 | https://mall.industry.siemens.com/mall/es/co/Catalog/Product/3SU1001-0AB20-0AA0 | pulsador luminoso, 22 mm, redondo, plástico, rojo, botón, rasante contacto momentáneo | 9 | 36000 | SIEMENS
100353751 | 3SU1001-0AB30-0AA0 | https://mall.industry.siemens.com/mall/es/co/Catalog/Product/3SU1001-0AB30-0AA0 | https://mall.industry.siemens.com/mall/es/co/Catalog/Product/3SU1001-0AB30-0AA0 | pulsador luminoso, 22 mm, redondo, plástico, amarillo, botón, rasante contacto momentáneo | 9 | 36000 | SIEMENS
100353752 | 3SU1001-0AB40-0AA0 | https://mall.industry.siemens.com/mall/es/co/Catalog/Product/3SU1001-0AB40-0AA0 | https://mall.industry.siemens.com/mall/es/co/Catalog/Product/3SU1001-0AB40-0AA0 | pulsador luminoso, 22 mm, redondo, plástico, verde, botón, rasante contacto momentáneo | 9 | 36000 | SIEMENS
100353687 | 3SU1001-6AA20-0AA0 | https://mall.industry.siemens.com/mall/es/co/Catalog/Product/3SU1001-6AA20-0AA0 | https://mall.industry.siemens.com/mall/es/co/Catalog/Product/3SU1001-6AA20-0AA0 | lámpara de señalización, 22 mm, redondo, plástico, rojo, lente, liso | 6 | 24000 | SIEMENS
100353688 | 3SU1001-6AA30-0AA0 | https://mall.industry.siemens.com/mall/es/co/Catalog/Product/3SU1001-6AA30-0AA0 | https://mall.industry.siemens.com/mall/es/co/Catalog/Product/3SU1001-6AA30-0AA0 | lámpara de señalización, 22 mm, redondo, plástico, amarillo, lente, liso | 6 | 24000 | SIEMENS
100353689 | 3SU1001-6AA40-0AA0 | https://mall.industry.siemens.com/mall/es/co/Catalog/Product/3SU1001-6AA40-0AA0 | https://mall.industry.siemens.com/mall/es/co/Catalog/Product/3SU1001-6AA40-0AA0 | lámpara de señalización, 22 mm, redondo, plástico, verde, lente, liso | 6 | 24000 | SIEMENS
100353759 | 3SU1002-2BF20-0AA0 | https://mall.industry.siemens.com/mall/es/co/Catalog/Product/3SU1002-2BF20-0AA0 | https://mall.industry.siemens.com/mall/es/co/Catalog/Product/3SU1002-2BF20-0AA0 | selector, iluminable, 22 mm, redondo, plástico, rojo, selector, corto, 2 posiciones O-I, sostenido, ángulo de maniobra 90°, 10:30h/13:30 h | 14 | 56000 | SIEMENS
100353760 | 3SU1002-2BF40-0AA0 | https://mall.industry.siemens.com/mall/es/co/Catalog/Product/3SU1002-2BF40-0AA0 | https://mall.industry.siemens.com/mall/es/co/Catalog/Product/3SU1002-2BF40-0AA0 | selector, iluminable, 22 mm, redondo, plástico, verde, selector, corto, 2 posiciones O-I, sostenido, ángulo de maniobra 90°, 10:30h/13:30 h | 14 | 56000 | SIEMENS
100353758 | 3SU1002-2BF60-0AA0 | https://mall.industry.siemens.com/mall/es/co/Catalog/Product/3SU1002-2BF60-0AA0 | https://mall.industry.siemens.com/mall/es/co/Catalog/Product/3SU1002-2BF60-0AA0 | selector, iluminable, 22 mm, redondo, plástico, blanco, selector, corto, 2 posiciones O-I, sostenido, ángulo de maniobra 90°, 10:30h/13:30 h | 14 | 56000 | SIEMENS
100353765 | 3SU1002-2BL20-0AA0 | https://mall.industry.siemens.com/mall/es/co/Catalog/Product/3SU1002-2BL20-0AA0 | https://mall.industry.siemens.com/mall/es/co/Catalog/Product/3SU1002-2BL20-0AA0 | selector, iluminable, 22 mm, redondo, plástico, rojo, selector, corto, 3 posiciones I-O-II, sostenido, ángulo de conmutación 2x45°, 10:30h/12h/13:30 h | 14 | 56000 | SIEMENS
100353766 | 3SU1002-2BL40-0AA0 | https://mall.industry.siemens.com/mall/es/co/Catalog/Product/3SU1002-2BL40-0AA0 | https://mall.industry.siemens.com/mall/es/co/Catalog/Product/3SU1002-2BL40-0AA0 | selector, iluminable, 22 mm, redondo, plástico, verde, selector, corto, 3 posiciones I-O-II, sostenido, ángulo de conmutación 2x45°, 10:30h/12h/13:30 h | 14 | 56000 | SIEMENS
100353764 | 3SU1002-2BL60-0AA0 | https://mall.industry.siemens.com/mall/es/co/Catalog/Product/3SU1002-2BL60-0AA0 | https://mall.industry.siemens.com/mall/es/co/Catalog/Product/3SU1002-2BL60-0AA0 | selector, iluminable, 22 mm, redondo, plástico, blanco, selector, corto, 3 posiciones I-O-II, sostenido, ángulo de conmutación 2x45°, 10:30h/12h/13:30 h | 14 | 56000 | SIEMENS
100396370 | 3SU1900-0KP80-0AA0 | https://mall.industry.siemens.com/mall/es/co/Catalog/Product/3SU1900-0KP80-0AA0 | https://mall.industry.siemens.com/mall/es/co/Catalog/Product/3SU1900-0KP80-0AA0 | cable plano, 7 hilos, Longitud 10 m | 28 | 112000 | SIEMENS
100347715 | 3SU1500-0AA10-0AA0 | https://mall.industry.siemens.com/mall/es/co/Catalog/Product/3SU1500-0AA10-0AA0 | https://mall.industry.siemens.com/mall/es/co/Catalog/Product/3SU1500-0AA10-0AA0 | soporte, triple, plástico, pedido mínimo 5 ud. o un múltiplo | 4 | 16000 | SIEMENS
100236510 | 3RK3931-0AA00 | https://mall.industry.siemens.com/mall/es/co/Catalog/Product/3RK3931-0AA00 | https://mall.industry.siemens.com/mall/es/co/Catalog/Product/3RK3931-0AA00 | Módulo de memoria para 3RK3, 3SK2 y PROFINET 3SU1 | 53 | 212000 | SIEMENS
100166905 | 8WD4220-0FA | https://mall.industry.siemens.com/mall/es/co/Catalog/Product/8WD4220-0FA | https://mall.industry.siemens.com/mall/es/co/Catalog/Product/8WD4220-0FA | elemento zumbador, negro, sonido continuo o pulsante, ajustable, 85 dB, AC/DC 24 V, diámetro 50 mm | 510 | 2040000 | SIEMENS
100016135 | 8WD4220-5AB | https://mall.industry.siemens.com/mall/es/co/Catalog/Product/8WD4220-5AB | https://mall.industry.siemens.com/mall/es/co/Catalog/Product/8WD4220-5AB | elemento de luz permanente, con LED integrado, rojo, AC/DC 24 V, diámetro 50 mm | 510 | 2040000 | SIEMENS
100016136 | 8WD4220-5AC | https://mall.industry.siemens.com/mall/es/co/Catalog/Product/8WD4220-5AC | https://mall.industry.siemens.com/mall/es/co/Catalog/Product/8WD4220-5AC | elemento de luz permanente, con LED integrado, verde, AC/DC 24 V, diámetro 50 mm | 510 | 2040000 | SIEMENS
100016137 | 8WD4220-5AD | https://mall.industry.siemens.com/mall/es/co/Catalog/Product/8WD4220-5AD | https://mall.industry.siemens.com/mall/es/co/Catalog/Product/8WD4220-5AD | elemento de luz permanente, con LED integrado, amarillo, AC/DC 24 V, diámetro 50 mm | 510 | 2040000 | SIEMENS
100016131 | 8WD4208-0AA | https://mall.industry.siemens.com/mall/es/co/Catalog/Product/8WD4208-0AA | https://mall.industry.siemens.com/mall/es/co/Catalog/Product/8WD4208-0AA | Elemento de conexión con tapa para el montaje en tubo,en suelo y en ángulo, accesorios para columnas de señalización, con diámetro de 50 mm | 510 | 2040000 | SIEMENS
100184351 | 8WD4208-0DE | https://mall.industry.siemens.com/mall/es/co/Catalog/Product/8WD4208-0DE | https://mall.industry.siemens.com/mall/es/co/Catalog/Product/8WD4208-0DE | pata suelta, plástico, para montaje en suelo, sin tubo, accesorios para columnas de señalización, con diámetro de 50 mm | 510 | 2040000 | SIEMENS
100166905 | 8WD4220-0FA | https://mall.industry.siemens.com/mall/es/co/Catalog/Product/8WD4220-0FA | https://mall.industry.siemens.com/mall/es/co/Catalog/Product/8WD4220-0FA | elemento zumbador, negro, sonido continuo o pulsante, ajustable, 85 dB, AC/DC 24 V, diámetro 50 mm | 521 | 2084000 | SIEMENS
100018911 | 8WD4220-5BB | https://mall.industry.siemens.com/mall/es/co/Catalog/Product/8WD4220-5BB | https://mall.industry.siemens.com/mall/es/co/Catalog/Product/8WD4220-5BB | elemento de luz intermitente, con LED integrado, rojo, AC/DC 24 V, diámetro 50 mm | 521 | 2084000 | SIEMENS
100070046 | 8WD4220-5BC | https://mall.industry.siemens.com/mall/es/co/Catalog/Product/8WD4220-5BC | https://mall.industry.siemens.com/mall/es/co/Catalog/Product/8WD4220-5BC | elemento de luz intermitente, con LED integrado, verde, AC/DC 24 V, diámetro 50 mm | 521 | 2084000 | SIEMENS
100070375 | 8WD4220-5BD | https://mall.industry.siemens.com/mall/es/co/Catalog/Product/8WD4220-5BD | https://mall.industry.siemens.com/mall/es/co/Catalog/Product/8WD4220-5BD | elemento de luz intermitente, con LED integrado, amarillo, AC/DC 24 V, diámetro 50 mm | 521 | 2084000 | SIEMENS
100016131 | 8WD4208-0AA | https://mall.industry.siemens.com/mall/es/co/Catalog/Product/8WD4208-0AA | https://mall.industry.siemens.com/mall/es/co/Catalog/Product/8WD4208-0AA | Elemento de conexión con tapa para el montaje en tubo,en suelo y en ángulo, accesorios para columnas de señalización, con diámetro de 50 mm | 521 | 2084000 | SIEMENS
100184351 | 8WD4208-0DE | https://mall.industry.siemens.com/mall/es/co/Catalog/Product/8WD4208-0DE | https://mall.industry.siemens.com/mall/es/co/Catalog/Product/8WD4208-0DE | pata suelta, plástico, para montaje en suelo, sin tubo, accesorios para columnas de señalización, con diámetro de 50 mm | 521 | 2084000 | SIEMENS
100045558 | 8WD4240-0FA | https://mall.industry.siemens.com/mall/es/co/Catalog/Product/8WD4240-0FA | https://mall.industry.siemens.com/mall/es/co/Catalog/Product/8WD4240-0FA | elemento zumbador, sonido continuo o pulsante, ajustable, 85 dB, 115 V AC/DC, diámetro 50 mm | 521 | 2084000 | SIEMENS
100045417 | 8WD4240-5BB | https://mall.industry.siemens.com/mall/es/co/Catalog/Product/8WD4240-5BB | https://mall.industry.siemens.com/mall/es/co/Catalog/Product/8WD4240-5BB | elemento de luz intermitente, con LED integrado, rojo, AC 115 V, diámetro 50 mm | 521 | 2084000 | SIEMENS
100176455 | 8WD4240-5BC | https://mall.industry.siemens.com/mall/es/co/Catalog/Product/8WD4240-5BC | https://mall.industry.siemens.com/mall/es/co/Catalog/Product/8WD4240-5BC | elemento de luz intermitente, con LED integrado, verde, AC 115 V, diámetro 50 mm | 521 | 2084000 | SIEMENS
100045418 | 8WD4240-5BD | https://mall.industry.siemens.com/mall/es/co/Catalog/Product/8WD4240-5BD | https://mall.industry.siemens.com/mall/es/co/Catalog/Product/8WD4240-5BD | elemento de luz intermitente, con LED integrado, amarillo, AC 115 V, diámetro 50 mm | 521 | 2084000 | SIEMENS
100016131 | 8WD4208-0AA | https://mall.industry.siemens.com/mall/es/co/Catalog/Product/8WD4208-0AA | https://mall.industry.siemens.com/mall/es/co/Catalog/Product/8WD4208-0AA | Elemento de conexión con tapa para el montaje en tubo,en suelo y en ángulo, accesorios para columnas de señalización, con diámetro de 50 mm | 521 | 2084000 | SIEMENS
100184351 | 8WD4208-0DE | https://mall.industry.siemens.com/mall/es/co/Catalog/Product/8WD4208-0DE | https://mall.industry.siemens.com/mall/es/co/Catalog/Product/8WD4208-0DE | pata suelta, plástico, para montaje en suelo, sin tubo, accesorios para columnas de señalización, con diámetro de 50 mm | 521 | 2084000 | SIEMENS
100223714 | 8WD4250-0FA | https://mall.industry.siemens.com/mall/es/co/Catalog/Product/8WD4250-0FA | https://mall.industry.siemens.com/mall/es/co/Catalog/Product/8WD4250-0FA | elemento zumbador, sonido continuo o pulsante, ajustable, 85 dB, 230 V AC, diámetro 50 mm | 521 | 2084000 | SIEMENS
100223715 | 8WD4250-5BB | https://mall.industry.siemens.com/mall/es/co/Catalog/Product/8WD4250-5BB | https://mall.industry.siemens.com/mall/es/co/Catalog/Product/8WD4250-5BB | elemento de luz intermitente, con LED integrado, rojo, AC 230 V, diámetro 50 mm | 521 | 2084000 | SIEMENS
100273991 | 8WD4250-5BC | https://mall.industry.siemens.com/mall/es/co/Catalog/Product/8WD4250-5BC | https://mall.industry.siemens.com/mall/es/co/Catalog/Product/8WD4250-5BC | elemento de luz intermitente, con LED integrado, verde, AC 230 V, diámetro 50 mm | 521 | 2084000 | SIEMENS
100273992 | 8WD4250-5BD | https://mall.industry.siemens.com/mall/es/co/Catalog/Product/8WD4250-5BD | https://mall.industry.siemens.com/mall/es/co/Catalog/Product/8WD4250-5BD | elemento de luz intermitente, con LED integrado, amarillo, AC 230 V, diámetro 50 mm | 521 | 2084000 | SIEMENS
100016131 | 8WD4208-0AA | https://mall.industry.siemens.com/mall/es/co/Catalog/Product/8WD4208-0AA | https://mall.industry.siemens.com/mall/es/co/Catalog/Product/8WD4208-0AA | Elemento de conexión con tapa para el montaje en tubo,en suelo y en ángulo, accesorios para columnas de señalización, con diámetro de 50 mm | 521 | 2084000 | SIEMENS
100184351 | 8WD4208-0DE | https://mall.industry.siemens.com/mall/es/co/Catalog/Product/8WD4208-0DE | https://mall.industry.siemens.com/mall/es/co/Catalog/Product/8WD4208-0DE | pata suelta, plástico, para montaje en suelo, sin tubo, accesorios para columnas de señalización, con diámetro de 50 mm | 521 | 2084000 | SIEMENS
100016135 | 8WD4220-5AB | https://mall.industry.siemens.com/mall/es/co/Catalog/Product/8WD4220-5AB | https://mall.industry.siemens.com/mall/es/co/Catalog/Product/8WD4220-5AB | elemento de luz permanente, con LED integrado, rojo, AC/DC 24 V, diámetro 50 mm | 419 | 1676000 | SIEMENS
100016136 | 8WD4220-5AC | https://mall.industry.siemens.com/mall/es/co/Catalog/Product/8WD4220-5AC | https://mall.industry.siemens.com/mall/es/co/Catalog/Product/8WD4220-5AC | elemento de luz permanente, con LED integrado, verde, AC/DC 24 V, diámetro 50 mm | 419 | 1676000 | SIEMENS
100016137 | 8WD4220-5AD | https://mall.industry.siemens.com/mall/es/co/Catalog/Product/8WD4220-5AD | https://mall.industry.siemens.com/mall/es/co/Catalog/Product/8WD4220-5AD | elemento de luz permanente, con LED integrado, amarillo, AC/DC 24 V, diámetro 50 mm | 419 | 1676000 | SIEMENS
100016131 | 8WD4208-0AA | https://mall.industry.siemens.com/mall/es/co/Catalog/Product/8WD4208-0AA | https://mall.industry.siemens.com/mall/es/co/Catalog/Product/8WD4208-0AA | Elemento de conexión con tapa para el montaje en tubo,en suelo y en ángulo, accesorios para columnas de señalización, con diámetro de 50 mm | 419 | 1676000 | SIEMENS
100184351 | 8WD4208-0DE | https://mall.industry.siemens.com/mall/es/co/Catalog/Product/8WD4208-0DE | https://mall.industry.siemens.com/mall/es/co/Catalog/Product/8WD4208-0DE | pata suelta, plástico, para montaje en suelo, sin tubo, accesorios para columnas de señalización, con diámetro de 50 mm | 419 | 1676000 | SIEMENS
100018911 | 8WD4220-5BB | https://mall.industry.siemens.com/mall/es/co/Catalog/Product/8WD4220-5BB | https://mall.industry.siemens.com/mall/es/co/Catalog/Product/8WD4220-5BB | elemento de luz intermitente, con LED integrado, rojo, AC/DC 24 V, diámetro 50 mm | 429 | 1716000 | SIEMENS
100070046 | 8WD4220-5BC | https://mall.industry.siemens.com/mall/es/co/Catalog/Product/8WD4220-5BC | https://mall.industry.siemens.com/mall/es/co/Catalog/Product/8WD4220-5BC | elemento de luz intermitente, con LED integrado, verde, AC/DC 24 V, diámetro 50 mm | 429 | 1716000 | SIEMENS
100070375 | 8WD4220-5BD | https://mall.industry.siemens.com/mall/es/co/Catalog/Product/8WD4220-5BD | https://mall.industry.siemens.com/mall/es/co/Catalog/Product/8WD4220-5BD | elemento de luz intermitente, con LED integrado, amarillo, AC/DC 24 V, diámetro 50 mm | 429 | 1716000 | SIEMENS
100016131 | 8WD4208-0AA | https://mall.industry.siemens.com/mall/es/co/Catalog/Product/8WD4208-0AA | https://mall.industry.siemens.com/mall/es/co/Catalog/Product/8WD4208-0AA | Elemento de conexión con tapa para el montaje en tubo,en suelo y en ángulo, accesorios para columnas de señalización, con diámetro de 50 mm | 429 | 1716000 | SIEMENS
100184351 | 8WD4208-0DE | https://mall.industry.siemens.com/mall/es/co/Catalog/Product/8WD4208-0DE | https://mall.industry.siemens.com/mall/es/co/Catalog/Product/8WD4208-0DE | pata suelta, plástico, para montaje en suelo, sin tubo, accesorios para columnas de señalización, con diámetro de 50 mm | 429 | 1716000 | SIEMENS
100045417 | 8WD4240-5BB | https://mall.industry.siemens.com/mall/es/co/Catalog/Product/8WD4240-5BB | https://mall.industry.siemens.com/mall/es/co/Catalog/Product/8WD4240-5BB | elemento de luz intermitente, con LED integrado, rojo, AC 115 V, diámetro 50 mm | 429 | 1716000 | SIEMENS
100176455 | 8WD4240-5BC | https://mall.industry.siemens.com/mall/es/co/Catalog/Product/8WD4240-5BC | https://mall.industry.siemens.com/mall/es/co/Catalog/Product/8WD4240-5BC | elemento de luz intermitente, con LED integrado, verde, AC 115 V, diámetro 50 mm | 429 | 1716000 | SIEMENS
100045418 | 8WD4240-5BD | https://mall.industry.siemens.com/mall/es/co/Catalog/Product/8WD4240-5BD | https://mall.industry.siemens.com/mall/es/co/Catalog/Product/8WD4240-5BD | elemento de luz intermitente, con LED integrado, amarillo, AC 115 V, diámetro 50 mm | 429 | 1716000 | SIEMENS
100016131 | 8WD4208-0AA | https://mall.industry.siemens.com/mall/es/co/Catalog/Product/8WD4208-0AA | https://mall.industry.siemens.com/mall/es/co/Catalog/Product/8WD4208-0AA | Elemento de conexión con tapa para el montaje en tubo,en suelo y en ángulo, accesorios para columnas de señalización, con diámetro de 50 mm | 429 | 1716000 | SIEMENS
100184351 | 8WD4208-0DE | https://mall.industry.siemens.com/mall/es/co/Catalog/Product/8WD4208-0DE | https://mall.industry.siemens.com/mall/es/co/Catalog/Product/8WD4208-0DE | pata suelta, plástico, para montaje en suelo, sin tubo, accesorios para columnas de señalización, con diámetro de 50 mm | 429 | 1716000 | SIEMENS
100223715 | 8WD4250-5BB | https://mall.industry.siemens.com/mall/es/co/Catalog/Product/8WD4250-5BB | https://mall.industry.siemens.com/mall/es/co/Catalog/Product/8WD4250-5BB | elemento de luz intermitente, con LED integrado, rojo, AC 230 V, diámetro 50 mm | 429 | 1716000 | SIEMENS
100273991 | 8WD4250-5BC | https://mall.industry.siemens.com/mall/es/co/Catalog/Product/8WD4250-5BC | https://mall.industry.siemens.com/mall/es/co/Catalog/Product/8WD4250-5BC | elemento de luz intermitente, con LED integrado, verde, AC 230 V, diámetro 50 mm | 429 | 1716000 | SIEMENS
100273992 | 8WD4250-5BD | https://mall.industry.siemens.com/mall/es/co/Catalog/Product/8WD4250-5BD | https://mall.industry.siemens.com/mall/es/co/Catalog/Product/8WD4250-5BD | elemento de luz intermitente, con LED integrado, amarillo, AC 230 V, diámetro 50 mm | 429 | 1716000 | SIEMENS
100016131 | 8WD4208-0AA | https://mall.industry.siemens.com/mall/es/co/Catalog/Product/8WD4208-0AA | https://mall.industry.siemens.com/mall/es/co/Catalog/Product/8WD4208-0AA | Elemento de conexión con tapa para el montaje en tubo,en suelo y en ángulo, accesorios para columnas de señalización, con diámetro de 50 mm | 429 | 1716000 | SIEMENS
100184351 | 8WD4208-0DE | https://mall.industry.siemens.com/mall/es/co/Catalog/Product/8WD4208-0DE | https://mall.industry.siemens.com/mall/es/co/Catalog/Product/8WD4208-0DE | pata suelta, plástico, para montaje en suelo, sin tubo, accesorios para columnas de señalización, con diámetro de 50 mm | 429 | 1716000 | SIEMENS
100166905 | 8WD4220-0FA | https://mall.industry.siemens.com/mall/es/co/Catalog/Product/8WD4220-0FA | https://mall.industry.siemens.com/mall/es/co/Catalog/Product/8WD4220-0FA | elemento zumbador, negro, sonido continuo o pulsante, ajustable, 85 dB, AC/DC 24 V, diámetro 50 mm | 398 | 1592000 | SIEMENS
100016135 | 8WD4220-5AB | https://mall.industry.siemens.com/mall/es/co/Catalog/Product/8WD4220-5AB | https://mall.industry.siemens.com/mall/es/co/Catalog/Product/8WD4220-5AB | elemento de luz permanente, con LED integrado, rojo, AC/DC 24 V, diámetro 50 mm | 398 | 1592000 | SIEMENS
100016136 | 8WD4220-5AC | https://mall.industry.siemens.com/mall/es/co/Catalog/Product/8WD4220-5AC | https://mall.industry.siemens.com/mall/es/co/Catalog/Product/8WD4220-5AC | elemento de luz permanente, con LED integrado, verde, AC/DC 24 V, diámetro 50 mm | 398 | 1592000 | SIEMENS
100016131 | 8WD4208-0AA | https://mall.industry.siemens.com/mall/es/co/Catalog/Product/8WD4208-0AA | https://mall.industry.siemens.com/mall/es/co/Catalog/Product/8WD4208-0AA | Elemento de conexión con tapa para el montaje en tubo,en suelo y en ángulo, accesorios para columnas de señalización, con diámetro de 50 mm | 398 | 1592000 | SIEMENS
100184351 | 8WD4208-0DE | https://mall.industry.siemens.com/mall/es/co/Catalog/Product/8WD4208-0DE | https://mall.industry.siemens.com/mall/es/co/Catalog/Product/8WD4208-0DE | pata suelta, plástico, para montaje en suelo, sin tubo, accesorios para columnas de señalización, con diámetro de 50 mm | 398 | 1592000 | SIEMENS
100166905 | 8WD4220-0FA | https://mall.industry.siemens.com/mall/es/co/Catalog/Product/8WD4220-0FA | https://mall.industry.siemens.com/mall/es/co/Catalog/Product/8WD4220-0FA | elemento zumbador, negro, sonido continuo o pulsante, ajustable, 85 dB, AC/DC 24 V, diámetro 50 mm | 408 | 1632000 | SIEMENS
100018911 | 8WD4220-5BB | https://mall.industry.siemens.com/mall/es/co/Catalog/Product/8WD4220-5BB | https://mall.industry.siemens.com/mall/es/co/Catalog/Product/8WD4220-5BB | elemento de luz intermitente, con LED integrado, rojo, AC/DC 24 V, diámetro 50 mm | 408 | 1632000 | SIEMENS
100070046 | 8WD4220-5BC | https://mall.industry.siemens.com/mall/es/co/Catalog/Product/8WD4220-5BC | https://mall.industry.siemens.com/mall/es/co/Catalog/Product/8WD4220-5BC | elemento de luz intermitente, con LED integrado, verde, AC/DC 24 V, diámetro 50 mm | 408 | 1632000 | SIEMENS
100016131 | 8WD4208-0AA | https://mall.industry.siemens.com/mall/es/co/Catalog/Product/8WD4208-0AA | https://mall.industry.siemens.com/mall/es/co/Catalog/Product/8WD4208-0AA | Elemento de conexión con tapa para el montaje en tubo,en suelo y en ángulo, accesorios para columnas de señalización, con diámetro de 50 mm | 408 | 1632000 | SIEMENS
100184351 | 8WD4208-0DE | https://mall.industry.siemens.com/mall/es/co/Catalog/Product/8WD4208-0DE | https://mall.industry.siemens.com/mall/es/co/Catalog/Product/8WD4208-0DE | pata suelta, plástico, para montaje en suelo, sin tubo, accesorios para columnas de señalización, con diámetro de 50 mm | 408 | 1632000 | SIEMENS
100045558 | 8WD4240-0FA | https://mall.industry.siemens.com/mall/es/co/Catalog/Product/8WD4240-0FA | https://mall.industry.siemens.com/mall/es/co/Catalog/Product/8WD4240-0FA | elemento zumbador, sonido continuo o pulsante, ajustable, 85 dB, 115 V AC/DC, diámetro 50 mm | 408 | 1632000 | SIEMENS
100045417 | 8WD4240-5BB | https://mall.industry.siemens.com/mall/es/co/Catalog/Product/8WD4240-5BB | https://mall.industry.siemens.com/mall/es/co/Catalog/Product/8WD4240-5BB | elemento de luz intermitente, con LED integrado, rojo, AC 115 V, diámetro 50 mm | 408 | 1632000 | SIEMENS
100176455 | 8WD4240-5BC | https://mall.industry.siemens.com/mall/es/co/Catalog/Product/8WD4240-5BC | https://mall.industry.siemens.com/mall/es/co/Catalog/Product/8WD4240-5BC | elemento de luz intermitente, con LED integrado, verde, AC 115 V, diámetro 50 mm | 408 | 1632000 | SIEMENS
100016131 | 8WD4208-0AA | https://mall.industry.siemens.com/mall/es/co/Catalog/Product/8WD4208-0AA | https://mall.industry.siemens.com/mall/es/co/Catalog/Product/8WD4208-0AA | Elemento de conexión con tapa para el montaje en tubo,en suelo y en ángulo, accesorios para columnas de señalización, con diámetro de 50 mm | 408 | 1632000 | SIEMENS
100184351 | 8WD4208-0DE | https://mall.industry.siemens.com/mall/es/co/Catalog/Product/8WD4208-0DE | https://mall.industry.siemens.com/mall/es/co/Catalog/Product/8WD4208-0DE | pata suelta, plástico, para montaje en suelo, sin tubo, accesorios para columnas de señalización, con diámetro de 50 mm | 408 | 1632000 | SIEMENS
100223714 | 8WD4250-0FA | https://mall.industry.siemens.com/mall/es/co/Catalog/Product/8WD4250-0FA | https://mall.industry.siemens.com/mall/es/co/Catalog/Product/8WD4250-0FA | elemento zumbador, sonido continuo o pulsante, ajustable, 85 dB, 230 V AC, diámetro 50 mm | 408 | 1632000 | SIEMENS
100223715 | 8WD4250-5BB | https://mall.industry.siemens.com/mall/es/co/Catalog/Product/8WD4250-5BB | https://mall.industry.siemens.com/mall/es/co/Catalog/Product/8WD4250-5BB | elemento de luz intermitente, con LED integrado, rojo, AC 230 V, diámetro 50 mm | 408 | 1632000 | SIEMENS
100273991 | 8WD4250-5BC | https://mall.industry.siemens.com/mall/es/co/Catalog/Product/8WD4250-5BC | https://mall.industry.siemens.com/mall/es/co/Catalog/Product/8WD4250-5BC | elemento de luz intermitente, con LED integrado, verde, AC 230 V, diámetro 50 mm | 408 | 1632000 | SIEMENS
100016131 | 8WD4208-0AA | https://mall.industry.siemens.com/mall/es/co/Catalog/Product/8WD4208-0AA | https://mall.industry.siemens.com/mall/es/co/Catalog/Product/8WD4208-0AA | Elemento de conexión con tapa para el montaje en tubo,en suelo y en ángulo, accesorios para columnas de señalización, con diámetro de 50 mm | 408 | 1632000 | SIEMENS
100184351 | 8WD4208-0DE | https://mall.industry.siemens.com/mall/es/co/Catalog/Product/8WD4208-0DE | https://mall.industry.siemens.com/mall/es/co/Catalog/Product/8WD4208-0DE | pata suelta, plástico, para montaje en suelo, sin tubo, accesorios para columnas de señalización, con diámetro de 50 mm | 408 | 1632000 | SIEMENS
100016135 | 8WD4220-5AB | https://mall.industry.siemens.com/mall/es/co/Catalog/Product/ 8WD4220-5AB | https://mall.industry.siemens.com/mall/es/co/Catalog/Product/ 8WD4220-5AB | elemento de luz permanente, con LED integrado, rojo, AC/DC 24 V, diámetro 50 mm | 113 | 452000 | SIEMENS
100016136 | 8WD4220-5A | https://mall.industry.siemens.com/mall/es/co/Catalog/Product/ 8WD4220-5A | https://mall.industry.siemens.com/mall/es/co/Catalog/Product/ 8WD4220-5A | elemento de luz permanente, con LED integrado, rojo, AC/DC 24 V, diámetro 50 mm | 113 | 452000 | SIEMENS
100016137 | 8WD4220-5AD | https://mall.industry.siemens.com/mall/es/co/Catalog/Product/ 8WD4220-5AD | https://mall.industry.siemens.com/mall/es/co/Catalog/Product/ 8WD4220-5AD | elemento de luz permanente, con LED integrado, amarillo, AC/DC 24 V, diámetro 50 mm | 113 | 452000 | SIEMENS
100018911 | 8WD4220-5BB | https://mall.industry.siemens.com/mall/es/co/Catalog/Product/8WD4220-5BB | https://mall.industry.siemens.com/mall/es/co/Catalog/Product/8WD4220-5BB | elemento de luz intermitente, con LED integrado, rojo, AC/DC 24 V, diámetro 50 mm | 115 | 460000 | SIEMENS
100070046 | 8WD4220-5BC | https://mall.industry.siemens.com/mall/es/co/Catalog/Product/8WD4220-5BC | https://mall.industry.siemens.com/mall/es/co/Catalog/Product/8WD4220-5BC | elemento de luz intermitente, con LED integrado, verde, AC/DC 24 V, diámetro 50 mm | 115 | 460000 | SIEMENS
100070375 | 8WD4220-5BD | https://mall.industry.siemens.com/mall/es/co/Catalog/Product/8WD4220-5BD | https://mall.industry.siemens.com/mall/es/co/Catalog/Product/8WD4220-5BD | elemento de luz intermitente, con LED integrado, amarillo, AC/DC 24 V, diámetro 50 mm | 115 | 460000 | SIEMENS
100273969 | 8WD4220-5BE | https://mall.industry.siemens.com/mall/es/co/Catalog/Product/8WD4220-5BE | https://mall.industry.siemens.com/mall/es/co/Catalog/Product/8WD4220-5BE | elemento de luz intermitente, con LED integrado, transparente, 24 V AC/DC, diámetro 50 mm | 115 | 460000 | SIEMENS
100070377 | 8WD4220-5BF | https://mall.industry.siemens.com/mall/es/co/Catalog/Product/8WD4220-5BF | https://mall.industry.siemens.com/mall/es/co/Catalog/Product/8WD4220-5BF | elemento de luz intermitente, con LED integrado, azul, AC/DC 24 V, diámetro 50 mm | 115 | 460000 | SIEMENS
100045417 | 8WD4240-5BB | https://mall.industry.siemens.com/mall/es/co/Catalog/Product/ 8WD4240-5BB | https://mall.industry.siemens.com/mall/es/co/Catalog/Product/ 8WD4240-5BB | elemento de luz intermitente, con LED integrado, rojo, AC 115 V, diámetro 50 mm | 115 | 460000 | SIEMENS
100176455 | 8WD4240-5BC | https://mall.industry.siemens.com/mall/es/co/Catalog/Product/ 8WD4240-5BC | https://mall.industry.siemens.com/mall/es/co/Catalog/Product/ 8WD4240-5BC | elemento de luz intermitente, con LED integrado, verde, AC 115 V, diámetro 50 mm | 115 | 460000 | SIEMENS
100045418 | 8WD4240-5BD | https://mall.industry.siemens.com/mall/es/co/Catalog/Product/ 8WD4240-5BD | https://mall.industry.siemens.com/mall/es/co/Catalog/Product/ 8WD4240-5BD | elemento de luz intermitente, con LED integrado, amarillo, AC 115 V, diámetro 50 mm | 115 | 460000 | SIEMENS
100273990 | 8WD4240-5BE | https://mall.industry.siemens.com/mall/es/co/Catalog/Product/ 8WD4240-5BE | https://mall.industry.siemens.com/mall/es/co/Catalog/Product/ 8WD4240-5BE | elemento de luz intermitente, con LED integrado, transparente, AC 115 V, diámetro 50 mm | 115 | 460000 | SIEMENS
100045419 | 8WD4240-5BF | https://mall.industry.siemens.com/mall/es/co/Catalog/Product/ 8WD4240-5BF | https://mall.industry.siemens.com/mall/es/co/Catalog/Product/ 8WD4240-5BF | elemento de luz intermitente, con LED integrado, azul, AC 115 V, diámetro 50 mm | 115 | 460000 | SIEMENS
100223715 | 8WD4250-5BB | https://mall.industry.siemens.com/mall/es/co/Catalog/Product/ 8WD4250-5BB | https://mall.industry.siemens.com/mall/es/co/Catalog/Product/ 8WD4250-5BB | elemento de luz intermitente, con LED integrado, rojo, AC 230 V, diámetro 50 mm | 115 | 460000 | SIEMENS
100273991 | 8WD4250-5BC | https://mall.industry.siemens.com/mall/es/co/Catalog/Product/ 8WD4250-5BC | https://mall.industry.siemens.com/mall/es/co/Catalog/Product/ 8WD4250-5BC | elemento de luz intermitente, con LED integrado, verde, AC 230 V, diámetro 50 mm | 115 | 460000 | SIEMENS
100273992 | 8WD4250-5BD | https://mall.industry.siemens.com/mall/es/co/Catalog/Product/ 8WD4250-5BD | https://mall.industry.siemens.com/mall/es/co/Catalog/Product/ 8WD4250-5BD | elemento de luz intermitente, con LED integrado, amarillo, AC 230 V, diámetro 50 mm | 115 | 460000 | SIEMENS
100273993 | 8WD4250-5BE | https://mall.industry.siemens.com/mall/es/co/Catalog/Product/ 8WD4250-5BE | https://mall.industry.siemens.com/mall/es/co/Catalog/Product/ 8WD4250-5BE | elemento de luz intermitente, con LED integrado, transparente, AC 230 V, diámetro 50 mm | 115 | 460000 | SIEMENS
100273994 | 8WD4250-5BF | https://mall.industry.siemens.com/mall/es/co/Catalog/Product/ 8WD4250-5BF | https://mall.industry.siemens.com/mall/es/co/Catalog/Product/ 8WD4250-5BF | elemento de luz intermitente, con LED integrado, azul, AC 230 V, diámetro 50 mm | 115 | 460000 | SIEMENS
100166905 | 8WD4220-0F | https://mall.industry.siemens.com/mall/es/co/Catalog/Product/8WD4220-0F | https://mall.industry.siemens.com/mall/es/co/Catalog/Product/8WD4220-0F | elemento de luz intermitente, con LED integrado, azul, AC 230 V, diámetro 50 mm | 91 | 364000 | SIEMENS
100045558 | 8WD4240-0F | https://mall.industry.siemens.com/mall/es/co/Catalog/Product/8WD4240-0F | https://mall.industry.siemens.com/mall/es/co/Catalog/Product/8WD4240-0F | elemento de luz intermitente, con LED integrado, azul, AC 230 V, diámetro 50 mm | 105 | 420000 | SIEMENS
100223714 | 8WD4250-0F | https://mall.industry.siemens.com/mall/es/co/Catalog/Product/8WD4250-0F | https://mall.industry.siemens.com/mall/es/co/Catalog/Product/8WD4250-0F | elemento de luz intermitente, con LED integrado, azul, AC 230 V, diámetro 50 mm | 105 | 420000 | SIEMENS
100016131 | 8WD4208-0AA | https://mall.industry.siemens.com/mall/es/co/Catalog/Product/8WD4208-0AA | https://mall.industry.siemens.com/mall/es/co/Catalog/Product/8WD4208-0AA | Elemento de conexión con tapa para el montaje en tubo,en suelo y en ángulo, accesorios para columnas de señalización, con diámetro de 50 mm | 46 | 184000 | SIEMENS
100184351 | 8WD4208-0DE | https://mall.industry.siemens.com/mall/es/co/Catalog/Product/8WD4208-0DE | https://mall.industry.siemens.com/mall/es/co/Catalog/Product/8WD4208-0DE | pata suelta, plástico, para montaje en suelo, sin tubo, accesorios para columnas de señalización, con diámetro de 50 mm | 41 | 164000 | SIEMENS
100016133 | 8WD4308-0DB | https://mall.industry.siemens.com/mall/es/co/Catalog/Product/8WD4308-0DB | https://mall.industry.siemens.com/mall/es/co/Catalog/Product/8WD4308-0DB | pata suelta, plástico, para montaje en tubo, accesorios para columnas de señalización, con diámetro de 70 mm | 28 | 112000 | SIEMENS
100037748 | 8WD4208-0EF | https://mall.industry.siemens.com/mall/es/co/Catalog/Product/8WD4208-0EF | https://mall.industry.siemens.com/mall/es/co/Catalog/Product/8WD4208-0EF | Tubo suelto, 100 mm de largo, accesorios para columnas de señalización, con diámetro de 50 mm y 70 mm | 32 | 128000 | SIEMENS
100016134 | 8WD4308-0DD | https://mall.industry.siemens.com/mall/es/co/Catalog/Product/8WD4308-0DD | https://mall.industry.siemens.com/mall/es/co/Catalog/Product/8WD4308-0DD | Caja de conexión para la pata, salida lateral del cable, también se puede usar sin pata, accesorios para columnas de señalización, con diámetro de 50 mm y 70 mm | 43 | 172000 | SIEMENS
100016122 | 8WD4408-0CC | https://mall.industry.siemens.com/mall/es/co/Catalog/Product/8WD4408-0CC | https://mall.industry.siemens.com/mall/es/co/Catalog/Product/8WD4408-0CC | Escuadra para montaje en pie, accesorios para columnas de señalización, con diámetro de 50 mm y 70 mm | 24 | 96000 | SIEMENS
100016130 | 8WD4420-5AB | https://mall.industry.siemens.com/mall/es/co/Catalog/Product/ 8WD4420-5AB | https://mall.industry.siemens.com/mall/es/co/Catalog/Product/ 8WD4420-5AB | elemento de luz permanente, con LED integrado, rojo, AC/DC 24 V, 70 mm de diámetro | 91 | 364000 | SIEMENS
100016106 | 8WD4420-5A | https://mall.industry.siemens.com/mall/es/co/Catalog/Product/ 8WD4420-5A | https://mall.industry.siemens.com/mall/es/co/Catalog/Product/ 8WD4420-5A | elemento de luz permanente, con LED integrado, rojo, AC/DC 24 V, 70 mm de diámetro | 91 | 364000 | SIEMENS
100016128 | 8WD4420-5AD | https://mall.industry.siemens.com/mall/es/co/Catalog/Product/ 8WD4420-5AD | https://mall.industry.siemens.com/mall/es/co/Catalog/Product/ 8WD4420-5AD | elemento de luz permanente, con LED integrado, amarillo, AC/DC 24 V, 70 mm de diámetro | 91 | 364000 | SIEMENS
100037726 | 8WD4420-5AE | https://mall.industry.siemens.com/mall/es/co/Catalog/Product/ 8WD4420-5AE | https://mall.industry.siemens.com/mall/es/co/Catalog/Product/ 8WD4420-5AE | elemento de luz permanente, con LED integrado, transparente, AC/DC 24 V, 70 mm de diámetro | 97 | 388000 | SIEMENS
100016129 | 8WD4420-5AF | https://mall.industry.siemens.com/mall/es/co/Catalog/Product/ 8WD4420-5AF | https://mall.industry.siemens.com/mall/es/co/Catalog/Product/ 8WD4420-5AF | elemento de luz permanente, con LED integrado, azul, AC/DC 24 V, 70 mm de diámetro | 97 | 388000 | SIEMENS
100045552 | 8WD4440-5AB | https://mall.industry.siemens.com/mall/es/co/Catalog/Product/ 8WD4440-5AB | https://mall.industry.siemens.com/mall/es/co/Catalog/Product/ 8WD4440-5AB | elemento de luz permanente, con LED integrado, rojo, AC 115 V, 70 mm de diámetro | 91 | 364000 | SIEMENS
100045553 | 8WD4440-5A | https://mall.industry.siemens.com/mall/es/co/Catalog/Product/ 8WD4440-5A | https://mall.industry.siemens.com/mall/es/co/Catalog/Product/ 8WD4440-5A | elemento de luz permanente, con LED integrado, rojo, AC 115 V, 70 mm de diámetro | 91 | 364000 | SIEMENS
100241587 | 8WD4440-5AD | https://mall.industry.siemens.com/mall/es/co/Catalog/Product/ 8WD4440-5AD | https://mall.industry.siemens.com/mall/es/co/Catalog/Product/ 8WD4440-5AD | elemento de luz permanente, con LED integrado, amarillo, AC 115 V, 70 mm de diámetro | 91 | 364000 | SIEMENS
100273566 | 8WD4440-5AE | https://mall.industry.siemens.com/mall/es/co/Catalog/Product/ 8WD4440-5AE | https://mall.industry.siemens.com/mall/es/co/Catalog/Product/ 8WD4440-5AE | elemento de luz permanente, con LED integrado, transparente, AC 115 V, 70 mm de diámetro | 91 | 364000 | SIEMENS
100273567 | 8WD4440-5AF | https://mall.industry.siemens.com/mall/es/co/Catalog/Product/ 8WD4440-5AF | https://mall.industry.siemens.com/mall/es/co/Catalog/Product/ 8WD4440-5AF | elemento de luz permanente, con LED integrado, azul, AC 115 V, 70 mm de diámetro | 91 | 364000 | SIEMENS
100249306 | 8WD4450-5AB | https://mall.industry.siemens.com/mall/es/co/Catalog/Product/ 8WD4450-5AB | https://mall.industry.siemens.com/mall/es/co/Catalog/Product/ 8WD4450-5AB | elemento de luz permanente, con LED integrado, rojo, AC 230 V, 70 mm de diámetro | 91 | 364000 | SIEMENS
100249307 | 8WD4450-5A | https://mall.industry.siemens.com/mall/es/co/Catalog/Product/ 8WD4450-5A | https://mall.industry.siemens.com/mall/es/co/Catalog/Product/ 8WD4450-5A | elemento de luz permanente, con LED integrado, rojo, AC 230 V, 70 mm de diámetro | 91 | 364000 | SIEMENS
100249308 | 8WD4450-5AD | https://mall.industry.siemens.com/mall/es/co/Catalog/Product/ 8WD4450-5AD | https://mall.industry.siemens.com/mall/es/co/Catalog/Product/ 8WD4450-5AD | elemento de luz permanente, con LED integrado, amarillo, AC 230 V, 70 mm de diámetro | 91 | 364000 | SIEMENS
100273569 | 8WD4450-5AE | https://mall.industry.siemens.com/mall/es/co/Catalog/Product/ 8WD4450-5AE | https://mall.industry.siemens.com/mall/es/co/Catalog/Product/ 8WD4450-5AE | elemento de luz permanente, con LED integrado, transparente, AC 230 V, 70 mm de diámetro | 91 | 364000 | SIEMENS
100273570 | 8WD4450-5AF | https://mall.industry.siemens.com/mall/es/co/Catalog/Product/ 8WD4450-5AF | https://mall.industry.siemens.com/mall/es/co/Catalog/Product/ 8WD4450-5AF | elemento de luz permanente, con LED integrado, azul, AC 230 V, 70 mm de diámetro | 91 | 364000 | SIEMENS
100037717 | 8WD4420-0CB | https://mall.industry.siemens.com/mall/es/co/Catalog/Product/ 8WD4420-0CB | https://mall.industry.siemens.com/mall/es/co/Catalog/Product/ 8WD4420-0CB | elemento de luz de flash, c. electrónica de flash incorporada, rojo, DC 24 V, 70 mm de diámetro | 180 | 720000 | SIEMENS
100037718 | 8WD4420-0CC | https://mall.industry.siemens.com/mall/es/co/Catalog/Product/ 8WD4420-0CC | https://mall.industry.siemens.com/mall/es/co/Catalog/Product/ 8WD4420-0CC | elemento de luz de flash, c. electrónica de flash incorporada, verde, DC 24 V, 70 mm de diámetro | 180 | 720000 | SIEMENS
100016124 | 8WD4420-0CD | https://mall.industry.siemens.com/mall/es/co/Catalog/Product/ 8WD4420-0CD | https://mall.industry.siemens.com/mall/es/co/Catalog/Product/ 8WD4420-0CD | elemento de luz de flash, c. electrónica de flash incorporada, amarillo, DC 24 V, 70 mm de diámetro | 180 | 720000 | SIEMENS
100106033 | 8WD4420-0CE | https://mall.industry.siemens.com/mall/es/co/Catalog/Product/ 8WD4420-0CE | https://mall.industry.siemens.com/mall/es/co/Catalog/Product/ 8WD4420-0CE | elemento de luz de flash, c. electrónica de flash incorporada, transparente, DC 24 V, 70 mm de diámetro | 180 | 720000 | SIEMENS
100037719 | 8WD4420-0CF | https://mall.industry.siemens.com/mall/es/co/Catalog/Product/ 8WD4420-0CF | https://mall.industry.siemens.com/mall/es/co/Catalog/Product/ 8WD4420-0CF | elemento de luz de flash, c. electrónica de flash incorporada, azul, DC 24 V, 70 mm de diámetro | 180 | 720000 | SIEMENS
100273561 | 8WD4440-0CB | https://mall.industry.siemens.com/mall/es/co/Catalog/Product/ 8WD4440-0CB | https://mall.industry.siemens.com/mall/es/co/Catalog/Product/ 8WD4440-0CB | elemento de luz de flash, c. electrónica de flash incorporada, rojo, AC 115 V, 70 mm de diámetro | 160 | 640000 | SIEMENS
100273562 | 8WD4440-0CC | https://mall.industry.siemens.com/mall/es/co/Catalog/Product/ 8WD4440-0CC | https://mall.industry.siemens.com/mall/es/co/Catalog/Product/ 8WD4440-0CC | elemento de luz de flash, c. electrónica de flash incorporada, verde, AC 115 V, 70 mm de diámetro | 160 | 640000 | SIEMENS
100273563 | 8WD4440-0CD | https://mall.industry.siemens.com/mall/es/co/Catalog/Product/ 8WD4440-0CD | https://mall.industry.siemens.com/mall/es/co/Catalog/Product/ 8WD4440-0CD | elemento de luz de flash, c. electrónica de flash incorporada, amarillo, AC 115 V, 70 mm de diámetro | 160 | 640000 | SIEMENS
100273571 | 8WD4440-0CE | https://mall.industry.siemens.com/mall/es/co/Catalog/Product/ 8WD4440-0CE | https://mall.industry.siemens.com/mall/es/co/Catalog/Product/ 8WD4440-0CE | elemento de luz de flash, c. electrónica de flash incorporada, transparente, AC 115 V, 70 mm de diámetro | 160 | 640000 | SIEMENS
100273565 | 8WD4440-0CF | https://mall.industry.siemens.com/mall/es/co/Catalog/Product/ 8WD4440-0CF | https://mall.industry.siemens.com/mall/es/co/Catalog/Product/ 8WD4440-0CF | elemento de luz de flash, c. electrónica de flash incorporada, azul, AC 115 V, 70 mm de diámetro | 160 | 640000 | SIEMENS
100037745 | 8WD4450-0CB | https://mall.industry.siemens.com/mall/es/co/Catalog/Product/ 8WD4450-0CB | https://mall.industry.siemens.com/mall/es/co/Catalog/Product/ 8WD4450-0CB | elemento de luz de flash, c. electrónica de flash incorporada, rojo, AC 230 V, 70 mm de diámetro | 160 | 640000 | SIEMENS
100139887 | 8WD4450-0CC | https://mall.industry.siemens.com/mall/es/co/Catalog/Product/ 8WD4450-0CC | https://mall.industry.siemens.com/mall/es/co/Catalog/Product/ 8WD4450-0CC | elemento de luz de flash, c. electrónica de flash incorporada, verde, AC 230 V, 70 mm de diámetro | 160 | 640000 | SIEMENS
100139888 | 8WD4450-0CD | https://mall.industry.siemens.com/mall/es/co/Catalog/Product/ 8WD4450-0CD | https://mall.industry.siemens.com/mall/es/co/Catalog/Product/ 8WD4450-0CD | elemento de luz de flash, c. electrónica de flash incorporada, amarillo, AC 230 V, 70 mm de diámetro | 160 | 640000 | SIEMENS
100273568 | 8WD4450-0CE | https://mall.industry.siemens.com/mall/es/co/Catalog/Product/ 8WD4450-0CE | https://mall.industry.siemens.com/mall/es/co/Catalog/Product/ 8WD4450-0CE | elemento de luz de flash, c. electrónica de flash incorporada, transparente, AC 230 V, 70 mm de diámetro | 160 | 640000 | SIEMENS
100037746 | 8WD4450-0CF | https://mall.industry.siemens.com/mall/es/co/Catalog/Product/ 8WD4450-0CF | https://mall.industry.siemens.com/mall/es/co/Catalog/Product/ 8WD4450-0CF | elemento de luz de flash, c. electrónica de flash incorporada, azul, AC 230 V, 70 mm de diámetro | 160 | 640000 | SIEMENS
100037720 | 8WD4420-0FA | https://mall.industry.siemens.com/mall/es/co/Catalog/Product/ 8WD4420-0FA | https://mall.industry.siemens.com/mall/es/co/Catalog/Product/ 8WD4420-0FA | elemento zumbador, sonido continuo o pulsante, ajustable, 85 dB, negro, AC/DC 24 V, 70 mm de diámetro | 90 | 360000 | SIEMENS
100016125 | 8WD4420-0EA | https://mall.industry.siemens.com/mall/es/co/Catalog/Product/8WD4420-0EA | https://mall.industry.siemens.com/mall/es/co/Catalog/Product/8WD4420-0EA | Elemento de sirena, sonido continuo / sonido alternante, negro, 24 V AC/DC, 95 - 105 dB, IP65, 70 mm de diámetro | 92 | 368000 | SIEMENS
100045550 | 8WD4440-0FA | https://mall.industry.siemens.com/mall/es/co/Catalog/Product/ 8WD4440-0FA | https://mall.industry.siemens.com/mall/es/co/Catalog/Product/ 8WD4440-0FA | elemento zumbador, sonido continuo o pulsante, ajustable, 85 dB, negro, 115 V AC, 70 mm de diámetro | 104 | 416000 | SIEMENS
100037724 | 8WD4450-0FA | https://mall.industry.siemens.com/mall/es/co/Catalog/Product/ 8WD4450-0FA | https://mall.industry.siemens.com/mall/es/co/Catalog/Product/ 8WD4450-0FA | elemento zumbador, sonido continuo o pulsante, ajustable, 85 dB, negro, 230 V AC, 70 mm de diámetro | 104 | 416000 | SIEMENS
100016118 | 8WD4408-0AA | https://mall.industry.siemens.com/mall/es/co/Catalog/Product/ 8WD4408-0AA | https://mall.industry.siemens.com/mall/es/co/Catalog/Product/ 8WD4408-0AA | elemento de conexión, con tapa de cierre, negro, para montaje en tubo, con conexión de tornillo, | 55 | 220000 | SIEMENS
100016119 | 8WD4408-0AB | https://mall.industry.siemens.com/mall/es/co/Catalog/Product/ 8WD4408-0AB | https://mall.industry.siemens.com/mall/es/co/Catalog/Product/ 8WD4408-0AB | elemento de conexión, con tapa de cierre, negro, para montaje en suelo/ángulo, con conexión de tornillo, | 54 | 216000 | SIEMENS
100016133 | 8WD4308-0DB | https://mall.industry.siemens.com/mall/es/co/Catalog/Product/ 8WD4308-0DB | https://mall.industry.siemens.com/mall/es/co/Catalog/Product/ 8WD4308-0DB | pata suelta, plástico, para montaje en tubo, accesorios para columnas de señalización, con diámetro de 70 mm | 28 | 112000 | SIEMENS
100016132 | 8WD4308-0DA | https://mall.industry.siemens.com/mall/es/co/Catalog/Product/ 8WD4308-0DA | https://mall.industry.siemens.com/mall/es/co/Catalog/Product/ 8WD4308-0DA | tubo con pata, 100 mm de largo, accesorios para columnas de señalización, con diámetro de 70 mm | 48 | 192000 | SIEMENS
100037748 | 8WD4208-0EF | https://mall.industry.siemens.com/mall/es/co/Catalog/Product/ 8WD4208-0EF | https://mall.industry.siemens.com/mall/es/co/Catalog/Product/ 8WD4208-0EF | Tubo suelto, 100 mm de largo, accesorios para columnas de señalización, con diámetro de 50 mm y 70 mm | 32 | 128000 | SIEMENS
100101753 | 8WD4308-0EE | https://mall.industry.siemens.com/mall/es/co/Catalog/Product/ 8WD4308-0EE | https://mall.industry.siemens.com/mall/es/co/Catalog/Product/ 8WD4308-0EE | Tubo suelto, 150 mm de largo, accesorios para columnas de señalización, con diámetro de 50 mm y 70 mm | 45 | 180000 | SIEMENS
100273556 | 8WD4308-0EA | https://mall.industry.siemens.com/mall/es/co/Catalog/Product/ 8WD4308-0EA | https://mall.industry.siemens.com/mall/es/co/Catalog/Product/ 8WD4308-0EA | Tubo suelto, 250 mm de largo, accesorios para columnas de señalización, con diámetro de 50 mm y 70 mm | 31 | 124000 | SIEMENS
100037833 | 8WD4308-0ED | https://mall.industry.siemens.com/mall/es/co/Catalog/Product/ 8WD4308-0ED | https://mall.industry.siemens.com/mall/es/co/Catalog/Product/ 8WD4308-0ED | Tubo suelto, 1000 mm de largo, accesorios para columnas de señalización, con diámetro de 50 mm y 70 mm | 96 | 384000 | SIEMENS
100016122 | 8WD4408-0CC | https://mall.industry.siemens.com/mall/es/co/Catalog/Product/ 8WD4408-0CC | https://mall.industry.siemens.com/mall/es/co/Catalog/Product/ 8WD4408-0CC | Escuadra para montaje en pie, accesorios para columnas de señalización, con diámetro de 50 mm y 70 mm | 24 | 96000 | SIEMENS
100016123 | 8WD4408-0CD | https://mall.industry.siemens.com/mall/es/co/Catalog/Product/ 8WD4408-0CD | https://mall.industry.siemens.com/mall/es/co/Catalog/Product/ 8WD4408-0CD | Escuadra para montaje en zócalo, accesorios para columnas de señalización, con diámetro de 70 mm | 24 | 96000 | SIEMENS
100037733 | 8WD4428-6XB | https://mall.industry.siemens.com/mall/es/co/Catalog/Product/ 8WD4428-6XB | https://mall.industry.siemens.com/mall/es/co/Catalog/Product/ 8WD4428-6XB | LED, zócalo BA 15d, rojo, AC/DC 24 V, accesorios para columnas de señalización, con diámetro de 50 mm y 70 mm | 59 | 236000 | SIEMENS
100037734 | 8WD4428-6XC | https://mall.industry.siemens.com/mall/es/co/Catalog/Product/ 8WD4428-6XC | https://mall.industry.siemens.com/mall/es/co/Catalog/Product/ 8WD4428-6XC | LED, zócalo BA 15d, verde, AC/DC 24 V, accesorios para columnas de señalización, con diámetro de 50 mm y 70 mm | 59 | 236000 | SIEMENS
100037735 | 8WD4428-6XD | https://mall.industry.siemens.com/mall/es/co/Catalog/Product/ 8WD4428-6XD | https://mall.industry.siemens.com/mall/es/co/Catalog/Product/ 8WD4428-6XD | LED, zócalo BA 15d, amarillo, AC/DC 24 V, accesorios para columnas de señalización, con diámetro de 50 mm y 70 mm | 59 | 236000 | SIEMENS
100037736 | 8WD4428-6XE | https://mall.industry.siemens.com/mall/es/co/Catalog/Product/ 8WD4428-6XE | https://mall.industry.siemens.com/mall/es/co/Catalog/Product/ 8WD4428-6XE | LED, zócalo BA 15d, transparente, AC/DC 24 V, accesorios para columnas de señalización, con diámetro de 50 mm y 70 mm | 66 | 264000 | SIEMENS
100037737 | 8WD4428-6XF | https://mall.industry.siemens.com/mall/es/co/Catalog/Product/ 8WD4428-6XF | https://mall.industry.siemens.com/mall/es/co/Catalog/Product/ 8WD4428-6XF | LED, zócalo BA 15d, azul, AC/DC 24 V, accesorios para columnas de señalización, con diámetro de 50 mm y 70 mm | 66 | 264000 | SIEMENS
100045554 | 8WD4448-6XB | https://mall.industry.siemens.com/mall/es/co/Catalog/Product/ 8WD4448-6XB | https://mall.industry.siemens.com/mall/es/co/Catalog/Product/ 8WD4448-6XB | LED, zócalo BA 15d, rojo, AC 115 V, accesorios para columnas de señalización, con diámetro de 50 mm y 70 mm | 59 | 236000 | SIEMENS
100211423 | 8WD4448-6XC | https://mall.industry.siemens.com/mall/es/co/Catalog/Product/ 8WD4448-6XC | https://mall.industry.siemens.com/mall/es/co/Catalog/Product/ 8WD4448-6XC | LED, zócalo BA 15d, verde, AC 115 V, accesorios para columnas de señalización, con diámetro de 50 mm y 70 mm | 59 | 236000 | SIEMENS
100045555 | 8WD4448-6XD | https://mall.industry.siemens.com/mall/es/co/Catalog/Product/ 8WD4448-6XD | https://mall.industry.siemens.com/mall/es/co/Catalog/Product/ 8WD4448-6XD | LED, zócalo BA 15d, amarillo, AC 115 V, accesorios para columnas de señalización, con diámetro de 50 mm y 70 mm | 59 | 236000 | SIEMENS
100211408 | 8WD4448-6XE | https://mall.industry.siemens.com/mall/es/co/Catalog/Product/ 8WD4448-6XE | https://mall.industry.siemens.com/mall/es/co/Catalog/Product/ 8WD4448-6XE | LED, zócalo BA 15d, transparente, AC 115 V, accesorios para columnas de señalización, con diámetro de 50 mm y 70 mm | 66 | 264000 | SIEMENS
100045556 | 8WD4448-6XF | https://mall.industry.siemens.com/mall/es/co/Catalog/Product/ 8WD4448-6XF | https://mall.industry.siemens.com/mall/es/co/Catalog/Product/ 8WD4448-6XF | LED, zócalo BA 15d, azul, AC 115 V, accesorios para columnas de señalización, con diámetro de 50 mm y 70 mm | 66 | 264000 | SIEMENS
100045549 | 8WD4458-6XB | https://mall.industry.siemens.com/mall/es/co/Catalog/Product/ 8WD4458-6XB | https://mall.industry.siemens.com/mall/es/co/Catalog/Product/ 8WD4458-6XB | LED, zócalo BA 15d, rojo, AC 230 V, accesorios para columnas de señalización, con diámetro de 50 mm y 70 mm | 59 | 236000 | SIEMENS
100218311 | 8WD4458-6XC | https://mall.industry.siemens.com/mall/es/co/Catalog/Product/ 8WD4458-6XC | https://mall.industry.siemens.com/mall/es/co/Catalog/Product/ 8WD4458-6XC | LED, zócalo BA 15d, verde, AC 230 V, accesorios para columnas de señalización, con diámetro de 50 mm y 70 mm | 59 | 236000 | SIEMENS
100218312 | 8WD4458-6XD | https://mall.industry.siemens.com/mall/es/co/Catalog/Product/ 8WD4458-6XD | https://mall.industry.siemens.com/mall/es/co/Catalog/Product/ 8WD4458-6XD | LED, zócalo BA 15d, amarillo, AC 230 V, accesorios para columnas de señalización, con diámetro de 50 mm y 70 mm | 59 | 236000 | SIEMENS
100274132 | 8WD4458-6XE | https://mall.industry.siemens.com/mall/es/co/Catalog/Product/ 8WD4458-6XE | https://mall.industry.siemens.com/mall/es/co/Catalog/Product/ 8WD4458-6XE | LED, zócalo BA 15d, transparente, AC 230 V, accesorios para columnas de señalización, con diámetro de 50 mm y 70 mm | 66 | 264000 | SIEMENS
100274133 | 8WD4458-6XF | https://mall.industry.siemens.com/mall/es/co/Catalog/Product/ 8WD4458-6XF | https://mall.industry.siemens.com/mall/es/co/Catalog/Product/ 8WD4458-6XF | LED, zócalo BA 15d, azul, AC 230 V, accesorios para columnas de señalización, con diámetro de 50 mm y 70 mm | 66 | 264000 | SIEMENS
100014779 | 3SE5250-0CC05 | https://mall.industry.siemens.com/mall/es/co/Catalog/Product/3SE5250-0CC05 | https://mall.industry.siemens.com/mall/es/co/Catalog/Product/3SE5250-0CC05 | interruptor de posición caja de plástico sin caja 30 mm 1NA/1NC contactos de acción brusca vástago metálico, IP20 | 28 | 112000 | SIEMENS
100014778 | 3SE5232-0HK21 | https://mall.industry.siemens.com/mall/es/co/Catalog/Product/3SE5232-0HK21 | https://mall.industry.siemens.com/mall/es/co/Catalog/Product/3SE5232-0HK21 | interruptor de posición caja de plástico según DIN EN 50047, 31 mm Conexión del aparato 1x (M20 x 1,5) 1NA/1NC contactos de acción brusca integrado (no intercambiables) palanca articulada, longitud 21 mm ajustable en lado derecho/izquierdo con rodillo de plástico de 19 mm | 39 | 156000 | SIEMENS
100041608 | 3SE5232-0HE10 | https://mall.industry.siemens.com/mall/es/co/Catalog/Product/3SE5232-0HE10 | https://mall.industry.siemens.com/mall/es/co/Catalog/Product/3SE5232-0HE10 | interruptor de posición caja de plástico según DIN EN 50047, 31 mm Conexión del aparato 1x (M20 x 1,5) 1NA/1NC contactos de acción brusca integrado (no intercambiables) palanca de rodillo con rodillo de plástico de 13 mm | 44 | 176000 | SIEMENS
100044857 | 3SE5232-0HC05 | https://mall.industry.siemens.com/mall/es/co/Catalog/Product/3SE5232-0HC05 | https://mall.industry.siemens.com/mall/es/co/Catalog/Product/3SE5232-0HC05 | interruptor de posición caja de plástico según EN 50047, 31 mm conexión del aparato 1x (M20 × 1,5) 1NA/1NC de acción brusca integrado (no intercambiable) vástago reforzado forma B | 36 | 144000 | SIEMENS
100044856 | 3SE5232-0HD03 | https://mall.industry.siemens.com/mall/es/co/Catalog/Product/3SE5232-0HD03 | https://mall.industry.siemens.com/mall/es/co/Catalog/Product/3SE5232-0HD03 | interruptor de posición caja de plástico según DIN EN 50047, 31 mm Conexión del aparato 1x (M20 x 1,5) 1NA/1NC contactos de acción brusca integrado (no intercambiables) vástago de rodillo, Forma C con rodillo de plástico de 10 mm | 47 | 188000 | SIEMENS
100026329 | 3SE5112-0CH50 | https://mall.industry.siemens.com/mall/es/co/Catalog/Product/3SE5112-0CH50 | https://mall.industry.siemens.com/mall/es/co/Catalog/Product/3SE5112-0CH50 | interruptor de posición caja metálica 40 mm según DIN EN 50041 Conexión del aparato 1x (M20 x 1,5) 1NA/1NC contactos de acción brusca Actuador de fracción de vuelta derecha/izquierda regulable con palanca metálica de longitud ajustable de 100 mm de largo y rodillo de plástico de 19 mm | 108 | 432000 | SIEMENS
100045259 | 3SE5112-0CH82 | https://mall.industry.siemens.com/mall/es/co/Catalog/Product/3SE5112-0CH82 | https://mall.industry.siemens.com/mall/es/co/Catalog/Product/3SE5112-0CH82 | interruptor de posición caja metálica 40 mm según DIN EN 50041 Conexión del aparato 1x (M20 x 1,5) 1NA/1NC contactos de acción brusca Actuador de fracción de vuelta derecha/izquierda ajustable, Palanca de varilla de plástico, 200 mm de long. | 108 | 432000 | SIEMENS
100198661 | 3SE5112-0CB01 | https://mall.industry.siemens.com/mall/es/co/Catalog/Product/3SE5112-0CB01 | https://mall.industry.siemens.com/mall/es/co/Catalog/Product/3SE5112-0CB01 | interruptor de posición caja metálica 40 mm según DIN EN 50041 Conexión del aparato 1x (M20 x 1,5) 1NA/1NC contactos de acción brusca vástago simple, acero inoxidable | 104 | 416000 | SIEMENS
100026299 | 3SE5112-0CD02 | https://mall.industry.siemens.com/mall/es/co/Catalog/Product/3SE5112-0CD02 | https://mall.industry.siemens.com/mall/es/co/Catalog/Product/3SE5112-0CD02 | interruptor de posición caja metálica 40 mm según DIN EN 50041, Conexión del aparato 1x (M20 x 1,5) 1NA/1NC contactos de acción brusca, vástago de rodillo con 3mm de sobrecarrera y rodillo de acero inoxidable 13 mm | 108 | 432000 | SIEMENS
100014770 | 3SE5122-0CE01 | https://mall.industry.siemens.com/mall/es/co/Catalog/Product/3SE5122-0CE01 | https://mall.industry.siemens.com/mall/es/co/Catalog/Product/3SE5122-0CE01 | interruptor de posición Caja metálica, 56 mm de ancho Conexión del aparato 3x (M20x 1,5) 1NA/1NC contactos de acción brusca palanca de rodillo, palanca metálica y rodillo de plástico de 22 mm | 58 | 232000 | SIEMENS
100161926 | 3SE5122-0CH01 | https://mall.industry.siemens.com/mall/es/co/Catalog/Product/3SE5122-0CH01 | https://mall.industry.siemens.com/mall/es/co/Catalog/Product/3SE5122-0CH01 | interruptor de posición Caja metálica, 56 mm de ancho Conexión del aparato 3x (M20x 1,5) 1NA/1NC contactos de acción brusca Actuador de fracción de vuelta derecha/izquierda ajustable, con palanca metálica 27 mm de long. y rodillo de plástico 19 mm | 65 | 260000 | SIEMENS
100034568 | 3SE5122-0CR01 | https://mall.industry.siemens.com/mall/es/co/Catalog/Product/3SE5122-0CR01 | https://mall.industry.siemens.com/mall/es/co/Catalog/Product/3SE5122-0CR01 | interruptor de posición Caja metálica, 56 mm de ancho, Conexión del aparato 3x (M20x 1,5), 1NA/1NC contactos de acción brusca, cabeza de varilla flexible, 142,5 mm de longitud total, vástago de plástico | 70 | 280000 | SIEMENS
100198666 | 3SE5122-0CB01 | https://mall.industry.siemens.com/mall/es/co/Catalog/Product/3SE5122-0CB01 | https://mall.industry.siemens.com/mall/es/co/Catalog/Product/3SE5122-0CB01 | interruptor de posición Caja metálica, 56 mm de ancho Conexión del aparato 3x (M20x 1,5) 1NA/1NC contactos de acción brusca vástago simple, acero inoxidable | 47 | 188000 | SIEMENS
100041604 | 3SE5122-0CD02 | https://mall.industry.siemens.com/mall/es/co/Catalog/Product/3SE5122-0CD02 | https://mall.industry.siemens.com/mall/es/co/Catalog/Product/3SE5122-0CD02 | interruptor de posición Caja metálica, 56 mm de ancho, Conexión del aparato 3x (M20x 1,5) 1NA/1NC contactos de acción brusca, Vástago de rodillo con 3mm de sobrecarrera, Rodillo de acero inoxidable 13 mm | 67 | 268000 | SIEMENS
100384551 | 5SL6105-7MB | https://mall.industry.siemens.com/mall/es/co/Catalog/Product/5SL6105-7MB | https://mall.industry.siemens.com/mall/es/co/Catalog/Product/5SL6105-7MB | automático magnetotérmico C0.5 230/400 V; 6kA; de 1 polo; característica C; In=0,5 A | 12 | 48000 | SIEMENS
100383960 | 5SL6101-7MB | https://mall.industry.siemens.com/mall/es/co/Catalog/Product/5SL6101-7MB | https://mall.industry.siemens.com/mall/es/co/Catalog/Product/5SL6101-7MB | automático magnetotérmico C1 230/400 V; 6kA; de 1 polo; característica C; In=1 A | 12 | 48000 | SIEMENS
100383961 | 5SL6102-7MB | https://mall.industry.siemens.com/mall/es/co/Catalog/Product/5SL6102-7MB | https://mall.industry.siemens.com/mall/es/co/Catalog/Product/5SL6102-7MB | automático magnetotérmico 230/400 V 6 kA, 1 polo, C, 2 A | 12 | 48000 | SIEMENS
100383962 | 5SL6104-7MB | https://mall.industry.siemens.com/mall/es/co/Catalog/Product/5SL6104-7MB | https://mall.industry.siemens.com/mall/es/co/Catalog/Product/5SL6104-7MB | automático magnetotérmico 230/400 V 6 kA, 1 polo, C, 4 A | 12 | 48000 | SIEMENS
100383963 | 5SL6106-7MB | https://mall.industry.siemens.com/mall/es/co/Catalog/Product/5SL6106-7MB | https://mall.industry.siemens.com/mall/es/co/Catalog/Product/5SL6106-7MB | automático magnetotérmico 230/400 V 6 kA, 1 polo, C, 6 A | 7 | 28000 | SIEMENS
100383964 | 5SL6110-7MB | https://mall.industry.siemens.com/mall/es/co/Catalog/Product/5SL6110-7MB | https://mall.industry.siemens.com/mall/es/co/Catalog/Product/5SL6110-7MB | automático magnetotérmico 230/400 V 6 kA, 1 polo, C, 10 A | 7 | 28000 | SIEMENS
100383965 | 5SL6116-7MB | https://mall.industry.siemens.com/mall/es/co/Catalog/Product/5SL6116-7MB | https://mall.industry.siemens.com/mall/es/co/Catalog/Product/5SL6116-7MB | automático magnetotérmico 230/400 V 6 kA, 1 polo, C, 16 A | 7 | 28000 | SIEMENS
100383966 | 5SL6120-7MB | https://mall.industry.siemens.com/mall/es/co/Catalog/Product/5SL6120-7MB | https://mall.industry.siemens.com/mall/es/co/Catalog/Product/5SL6120-7MB | automático magnetotérmico 230/400 V 6 kA, 1 polo, C, 20 A | 7 | 28000 | SIEMENS
100383967 | 5SL6125-7MB | https://mall.industry.siemens.com/mall/es/co/Catalog/Product/5SL6125-7MB | https://mall.industry.siemens.com/mall/es/co/Catalog/Product/5SL6125-7MB | automático magnetotérmico C25 230/400 V; 6kA; de 1 polo; característica C; In=25 A | 7 | 28000 | SIEMENS
100383968 | 5SL6132-7MB | https://mall.industry.siemens.com/mall/es/co/Catalog/Product/5SL6132-7MB | https://mall.industry.siemens.com/mall/es/co/Catalog/Product/5SL6132-7MB | automático magnetotérmico 230/400 V 6 kA, 1 polo, C, 32 A | 7 | 28000 | SIEMENS
100383969 | 5SL6140-7MB | https://mall.industry.siemens.com/mall/es/co/Catalog/Product/5SL6140-7MB | https://mall.industry.siemens.com/mall/es/co/Catalog/Product/5SL6140-7MB | automático magnetotérmico 230/400 V 6 kA, 1 polo, C, 40 A | 7 | 28000 | SIEMENS
100383980 | 5SL6150-7MB | https://mall.industry.siemens.com/mall/es/co/Catalog/Product/5SL6150-7MB | https://mall.industry.siemens.com/mall/es/co/Catalog/Product/5SL6150-7MB | automático magnetotérmico C50 230/400 V; 6kA; de 1 polo; característica C; In=50 A | 7 | 28000 | SIEMENS
100383981 | 5SL6163-7MB | https://mall.industry.siemens.com/mall/es/co/Catalog/Product/5SL6163-7MB | https://mall.industry.siemens.com/mall/es/co/Catalog/Product/5SL6163-7MB | automático magnetotérmico C63 230/400 V; 6kA; de 1 polo; característica C; In=63 A | 7 | 28000 | SIEMENS
100384552 | 5SL6205-7MB | https://mall.industry.siemens.com/mall/es/co/Catalog/Product/5SL6205-7MB | https://mall.industry.siemens.com/mall/es/co/Catalog/Product/5SL6205-7MB | automático magnetotérmico C0.5 400 V; 6kA; de 2 polos; característica C; In=0,5 A | 25 | 100000 | SIEMENS
100383982 | 5SL6201-7MB | https://mall.industry.siemens.com/mall/es/co/Catalog/Product/5SL6201-7MB | https://mall.industry.siemens.com/mall/es/co/Catalog/Product/5SL6201-7MB | automático magnetotérmico C1 400 V; 6kA; de 2 polos; característica C; In=1 A | 25 | 100000 | SIEMENS
100383983 | 5SL6202-7MB | https://mall.industry.siemens.com/mall/es/co/Catalog/Product/5SL6202-7MB | https://mall.industry.siemens.com/mall/es/co/Catalog/Product/5SL6202-7MB | automático magnetotérmico 400 V 6 kA, 2 polos, C, 2 A | 25 | 100000 | SIEMENS
100383984 | 5SL6204-7MB | https://mall.industry.siemens.com/mall/es/co/Catalog/Product/5SL6204-7MB | https://mall.industry.siemens.com/mall/es/co/Catalog/Product/5SL6204-7MB | automático magnetotérmico 400 V 6 kA, 2 polos, C, 4 A | 25 | 100000 | SIEMENS
100383985 | 5SL6206-7MB | https://mall.industry.siemens.com/mall/es/co/Catalog/Product/5SL6206-7MB | https://mall.industry.siemens.com/mall/es/co/Catalog/Product/5SL6206-7MB | automático magnetotérmico 400 V 6 kA, 2 polos, C, 6 A | 14 | 56000 | SIEMENS
100383986 | 5SL6210-7MB | https://mall.industry.siemens.com/mall/es/co/Catalog/Product/5SL6210-7MB | https://mall.industry.siemens.com/mall/es/co/Catalog/Product/5SL6210-7MB | automático magnetotérmico 400 V 6 kA, 2 polos, C, 10 A | 14 | 56000 | SIEMENS
100356237 | 5SL6216-7MB | https://mall.industry.siemens.com/mall/es/co/Catalog/Product/5SL6216-7MB | https://mall.industry.siemens.com/mall/es/co/Catalog/Product/5SL6216-7MB | automático magnetotérmico 400 V 6 kA, 2 polos, C, 16 A | 14 | 56000 | SIEMENS
100383987 | 5SL6220-7MB | https://mall.industry.siemens.com/mall/es/co/Catalog/Product/5SL6220-7MB | https://mall.industry.siemens.com/mall/es/co/Catalog/Product/5SL6220-7MB | automático magnetotérmico 400 V 6 kA, 2 polos, C, 20 A | 14 | 56000 | SIEMENS
100383988 | 5SL6225-7MB | https://mall.industry.siemens.com/mall/es/co/Catalog/Product/5SL6225-7MB | https://mall.industry.siemens.com/mall/es/co/Catalog/Product/5SL6225-7MB | automático magnetotérmico 400 V 6 kA, 2 polos, C, 25 A | 14 | 56000 | SIEMENS
100383989 | 5SL6232-7MB | https://mall.industry.siemens.com/mall/es/co/Catalog/Product/5SL6232-7MB | https://mall.industry.siemens.com/mall/es/co/Catalog/Product/5SL6232-7MB | automático magnetotérmico 400 V 6 kA, 2 polos, C, 32 A | 14 | 56000 | SIEMENS
100383990 | 5SL6240-7MB | https://mall.industry.siemens.com/mall/es/co/Catalog/Product/5SL6240-7MB | https://mall.industry.siemens.com/mall/es/co/Catalog/Product/5SL6240-7MB | automático magnetotérmico 400 V 6 kA, 2 polos, C, 40 A | 14 | 56000 | SIEMENS
100383991 | 5SL6250-7MB | https://mall.industry.siemens.com/mall/es/co/Catalog/Product/5SL6250-7MB | https://mall.industry.siemens.com/mall/es/co/Catalog/Product/5SL6250-7MB | automático magnetotérmico 400 V 6 kA, 2 polos, C, 50 A | 14 | 56000 | SIEMENS
100287860 | 5SL6263-7MB | https://mall.industry.siemens.com/mall/es/co/Catalog/Product/5SL6263-7MB | https://mall.industry.siemens.com/mall/es/co/Catalog/Product/5SL6263-7MB | automático magnetotérmico 400 V 6 kA, 2 polos, C, 63 A | 14 | 56000 | SIEMENS
100384553 | 5SL6305-7MB | https://mall.industry.siemens.com/mall/es/co/Catalog/Product/5SL6305-7MB | https://mall.industry.siemens.com/mall/es/co/Catalog/Product/5SL6305-7MB | automático magnetotérmico C0.5 400 V; 6kA; de 3 polos; característica C; In=0,5 A | 32 | 128000 | SIEMENS
100383992 | 5SL6301-7MB | https://mall.industry.siemens.com/mall/es/co/Catalog/Product/5SL6301-7MB | https://mall.industry.siemens.com/mall/es/co/Catalog/Product/5SL6301-7MB | automático magnetotérmico C1 400 V; 6kA; de 3 polos; característica C; In=1 A | 32 | 128000 | SIEMENS
100383993 | 5SL6302-7MB | https://mall.industry.siemens.com/mall/es/co/Catalog/Product/5SL6302-7MB | https://mall.industry.siemens.com/mall/es/co/Catalog/Product/5SL6302-7MB | automático magnetotérmico 400 V 6 kA, tripolar, C, 2 A | 32 | 128000 | SIEMENS
100383994 | 5SL6304-7MB | https://mall.industry.siemens.com/mall/es/co/Catalog/Product/5SL6304-7MB | https://mall.industry.siemens.com/mall/es/co/Catalog/Product/5SL6304-7MB | automático magnetotérmico C4 400 V; 6kA; de 3 polos; característica C; In=4A | 32 | 128000 | SIEMENS
100383995 | 5SL6306-7MB | https://mall.industry.siemens.com/mall/es/co/Catalog/Product/5SL6306-7MB | https://mall.industry.siemens.com/mall/es/co/Catalog/Product/5SL6306-7MB | automático magnetotérmico C6 400 V; 6kA; de 3 polos; característica C; In=6A | 23 | 92000 | SIEMENS
100383996 | 5SL6310-7MB | https://mall.industry.siemens.com/mall/es/co/Catalog/Product/5SL6310-7MB | https://mall.industry.siemens.com/mall/es/co/Catalog/Product/5SL6310-7MB | automático magnetotérmico 400 V 6 kA, tripolar, C, 10 A | 23 | 92000 | SIEMENS
100383997 | 5SL6316-7MB | https://mall.industry.siemens.com/mall/es/co/Catalog/Product/5SL6316-7MB | https://mall.industry.siemens.com/mall/es/co/Catalog/Product/5SL6316-7MB | automático magnetotérmico 400 V 6 kA, tripolar, C, 16 A | 23 | 92000 | SIEMENS
100383998 | 5SL6320-7MB | https://mall.industry.siemens.com/mall/es/co/Catalog/Product/5SL6320-7MB | https://mall.industry.siemens.com/mall/es/co/Catalog/Product/5SL6320-7MB | automático magnetotérmico 400 V 6 kA, tripolar, C, 20 A | 23 | 92000 | SIEMENS
100383999 | 5SL6325-7MB | https://mall.industry.siemens.com/mall/es/co/Catalog/Product/5SL6325-7MB | https://mall.industry.siemens.com/mall/es/co/Catalog/Product/5SL6325-7MB | automático magnetotérmico 400 V 6 kA, tripolar, C, 25 A | 23 | 92000 | SIEMENS
100384000 | 5SL6332-7MB | https://mall.industry.siemens.com/mall/es/co/Catalog/Product/5SL6332-7MB | https://mall.industry.siemens.com/mall/es/co/Catalog/Product/5SL6332-7MB | automático magnetotérmico 400 V 6 kA, tripolar, C, 32 A | 23 | 92000 | SIEMENS
100384001 | 5SL6340-7MB | https://mall.industry.siemens.com/mall/es/co/Catalog/Product/5SL6340-7MB | https://mall.industry.siemens.com/mall/es/co/Catalog/Product/5SL6340-7MB | automático magnetotérmico 400 V 6 kA, tripolar, C, 40 A | 23 | 92000 | SIEMENS
100384002 | 5SL6350-7MB | https://mall.industry.siemens.com/mall/es/co/Catalog/Product/5SL6350-7MB | https://mall.industry.siemens.com/mall/es/co/Catalog/Product/5SL6350-7MB | automático magnetotérmico 400 V 6 kA, tripolar, C, 50 A | 23 | 92000 | SIEMENS
100384003 | 5SL6363-7MB | https://mall.industry.siemens.com/mall/es/co/Catalog/Product/5SL6363-7MB | https://mall.industry.siemens.com/mall/es/co/Catalog/Product/5SL6363-7MB | automático magnetotérmico 400 V 6 kA, tripolar, C, 63 A | 23 | 92000 | SIEMENS
100400208 | 5SL4105-7R | https://mall.industry.siemens.com/mall/es/co/Catalog/Product/5SL4105-7R | https://mall.industry.siemens.com/mall/es/co/Catalog/Product/5SL4105-7R | automático magnetotérmico 400 V 6 kA, tripolar, C, 63 A | 13 | 52000 | SIEMENS
100273989 | 5SL4101-7 | https://mall.industry.siemens.com/mall/es/co/Catalog/Product/5SL4101-7 | https://mall.industry.siemens.com/mall/es/co/Catalog/Product/5SL4101-7 | Automático magnetotérmico 230/400V 10kA, 1 polo, C, 1A | 13 | 52000 | SIEMENS
100395930 | 5SL4102-7R | https://mall.industry.siemens.com/mall/es/co/Catalog/Product/5SL4102-7R | https://mall.industry.siemens.com/mall/es/co/Catalog/Product/5SL4102-7R | Automático magnetotérmico 230/400V 10kA, 1 polo, C, 1A | 13 | 52000 | SIEMENS
100395931 | 5SL4104-7R | https://mall.industry.siemens.com/mall/es/co/Catalog/Product/5SL4104-7R | https://mall.industry.siemens.com/mall/es/co/Catalog/Product/5SL4104-7R | Automático magnetotérmico 230/400V 10kA, 1 polo, C, 1A | 13 | 52000 | SIEMENS
100395932 | 5SL4106-7R | https://mall.industry.siemens.com/mall/es/co/Catalog/Product/5SL4106-7R | https://mall.industry.siemens.com/mall/es/co/Catalog/Product/5SL4106-7R | Automático magnetotérmico 230/400V 10kA, 1 polo, C, 1A | 10 | 40000 | SIEMENS
100395933 | 5SL4110-7R | https://mall.industry.siemens.com/mall/es/co/Catalog/Product/5SL4110-7R | https://mall.industry.siemens.com/mall/es/co/Catalog/Product/5SL4110-7R | Automático magnetotérmico 230/400V 10kA, 1 polo, C, 1A | 8 | 32000 | SIEMENS
100395934 | 5SL4116-7R | https://mall.industry.siemens.com/mall/es/co/Catalog/Product/5SL4116-7R | https://mall.industry.siemens.com/mall/es/co/Catalog/Product/5SL4116-7R | Automático magnetotérmico 230/400V 10kA, 1 polo, C, 1A | 8 | 32000 | SIEMENS
100395935 | 5SL4120-7R | https://mall.industry.siemens.com/mall/es/co/Catalog/Product/5SL4120-7R | https://mall.industry.siemens.com/mall/es/co/Catalog/Product/5SL4120-7R | Automático magnetotérmico 230/400V 10kA, 1 polo, C, 1A | 8 | 32000 | SIEMENS
100395936 | 5SL4125-7R | https://mall.industry.siemens.com/mall/es/co/Catalog/Product/5SL4125-7R | https://mall.industry.siemens.com/mall/es/co/Catalog/Product/5SL4125-7R | Automático magnetotérmico 230/400V 10kA, 1 polo, C, 1A | 8 | 32000 | SIEMENS
100395937 | 5SL4132-7R | https://mall.industry.siemens.com/mall/es/co/Catalog/Product/5SL4132-7R | https://mall.industry.siemens.com/mall/es/co/Catalog/Product/5SL4132-7R | Automático magnetotérmico 230/400V 10kA, 1 polo, C, 1A | 8 | 32000 | SIEMENS
100395938 | 5SL4140-7R | https://mall.industry.siemens.com/mall/es/co/Catalog/Product/5SL4140-7R | https://mall.industry.siemens.com/mall/es/co/Catalog/Product/5SL4140-7R | Automático magnetotérmico 230/400V 10kA, 1 polo, C, 1A | 9 | 36000 | SIEMENS
100395939 | 5SL4150-7R | https://mall.industry.siemens.com/mall/es/co/Catalog/Product/5SL4150-7R | https://mall.industry.siemens.com/mall/es/co/Catalog/Product/5SL4150-7R | Automático magnetotérmico 230/400V 10kA, 1 polo, C, 1A | 9 | 36000 | SIEMENS
100395940 | 5SL4163-7R | https://mall.industry.siemens.com/mall/es/co/Catalog/Product/5SL4163-7R | https://mall.industry.siemens.com/mall/es/co/Catalog/Product/5SL4163-7R | Automático magnetotérmico 230/400V 10kA, 1 polo, C, 1A | 9 | 36000 | SIEMENS
100400220 | 5SL4205-7RC | https://mall.industry.siemens.com/mall/es/co/Catalog/Product/5SL4205-7RC | https://mall.industry.siemens.com/mall/es/co/Catalog/Product/5SL4205-7RC | Automático magnetotérmico 415V 10kA, 2 polos, C, 0,5 A | 35 | 140000 | SIEMENS
100274083 | 5SL4201-7 | https://mall.industry.siemens.com/mall/es/co/Catalog/Product/5SL4201-7 | https://mall.industry.siemens.com/mall/es/co/Catalog/Product/5SL4201-7 | Automático magnetotérmico 400V 10kA, 2 polos, C, 1A | 35 | 140000 | SIEMENS
100395941 | 5SL4202-7RC | https://mall.industry.siemens.com/mall/es/co/Catalog/Product/5SL4202-7RC | https://mall.industry.siemens.com/mall/es/co/Catalog/Product/5SL4202-7RC | Automático magnetotérmico 415V 10kA, 2 polos, C, 2A | 35 | 140000 | SIEMENS
100395942 | 5SL4204-7RC | https://mall.industry.siemens.com/mall/es/co/Catalog/Product/5SL4204-7RC | https://mall.industry.siemens.com/mall/es/co/Catalog/Product/5SL4204-7RC | Automático magnetotérmico 415V 10kA, 2 polos, C, 4A | 35 | 140000 | SIEMENS
100395943 | 5SL4206-7RC | https://mall.industry.siemens.com/mall/es/co/Catalog/Product/5SL4206-7RC | https://mall.industry.siemens.com/mall/es/co/Catalog/Product/5SL4206-7RC | Automático magnetotérmico 415V 10kA, 2 polos, C, 6A | 16 | 64000 | SIEMENS
100395944 | 5SL4210-7RC | https://mall.industry.siemens.com/mall/es/co/Catalog/Product/5SL4210-7RC | https://mall.industry.siemens.com/mall/es/co/Catalog/Product/5SL4210-7RC | Automático magnetotérmico 415V 10kA, 2 polos, C, 10A | 16 | 64000 | SIEMENS
100395945 | 5SL4216-7RC | https://mall.industry.siemens.com/mall/es/co/Catalog/Product/5SL4216-7RC | https://mall.industry.siemens.com/mall/es/co/Catalog/Product/5SL4216-7RC | Automático magnetotérmico 415V 10kA, 2 polos, C, 16 A | 16 | 64000 | SIEMENS
100395946 | 5SL4220-7RC | https://mall.industry.siemens.com/mall/es/co/Catalog/Product/5SL4220-7RC | https://mall.industry.siemens.com/mall/es/co/Catalog/Product/5SL4220-7RC | Automático magnetotérmico 415V 10kA, 2 polos, C, 20 A | 16 | 64000 | SIEMENS
100395947 | 5SL4225-7RC | https://mall.industry.siemens.com/mall/es/co/Catalog/Product/5SL4225-7RC | https://mall.industry.siemens.com/mall/es/co/Catalog/Product/5SL4225-7RC | Automático magnetotérmico 415V 10kA, 2 polos, C, 25 A | 16 | 64000 | SIEMENS
100395948 | 5SL4232-7RC | https://mall.industry.siemens.com/mall/es/co/Catalog/Product/5SL4232-7RC | https://mall.industry.siemens.com/mall/es/co/Catalog/Product/5SL4232-7RC | Automático magnetotérmico 415V 10kA, 2 polos, C, 32 A | 16 | 64000 | SIEMENS
100395949 | 5SL4240-7RC | https://mall.industry.siemens.com/mall/es/co/Catalog/Product/5SL4240-7RC | https://mall.industry.siemens.com/mall/es/co/Catalog/Product/5SL4240-7RC | Automático magnetotérmico 415V 10kA, 2 polos, C, 40A | 16 | 64000 | SIEMENS
100395950 | 5SL4250-7RC | https://mall.industry.siemens.com/mall/es/co/Catalog/Product/5SL4250-7RC | https://mall.industry.siemens.com/mall/es/co/Catalog/Product/5SL4250-7RC | Automático magnetotérmico 415V 10kA, 2 polos, C, 50A | 16 | 64000 | SIEMENS
100395951 | 5SL4263-7RC | https://mall.industry.siemens.com/mall/es/co/Catalog/Product/5SL4263-7RC | https://mall.industry.siemens.com/mall/es/co/Catalog/Product/5SL4263-7RC | Automático magnetotérmico 415V 10kA, 2 polos, C, 63A | 16 | 64000 | SIEMENS
100400223 | 5SL4305-7RC | https://mall.industry.siemens.com/mall/es/co/Catalog/Product/5SL4305-7RC | https://mall.industry.siemens.com/mall/es/co/Catalog/Product/5SL4305-7RC | Automático magnetotérmico 415V 10kA, 3 polos, C, 0,5 A | 44 | 176000 | SIEMENS
100274097 | 5SL4301-7 | https://mall.industry.siemens.com/mall/es/co/Catalog/Product/5SL4301-7 | https://mall.industry.siemens.com/mall/es/co/Catalog/Product/5SL4301-7 | Automático magnetotérmico 400V 10kA, 3 polos, C, 1A | 44 | 176000 | SIEMENS
100395952 | 5SL4302-7RC | https://mall.industry.siemens.com/mall/es/co/Catalog/Product/5SL4302-7RC | https://mall.industry.siemens.com/mall/es/co/Catalog/Product/5SL4302-7RC | Automático magnetotérmico 415V 10kA, 3 polos, C, 2A | 44 | 176000 | SIEMENS
100395953 | 5SL4304-7RC | https://mall.industry.siemens.com/mall/es/co/Catalog/Product/5SL4304-7RC | https://mall.industry.siemens.com/mall/es/co/Catalog/Product/5SL4304-7RC | Automático magnetotérmico 415V 10kA, 3 polos, C, 4A | 44 | 176000 | SIEMENS
100395954 | 5SL4306-7RC | https://mall.industry.siemens.com/mall/es/co/Catalog/Product/5SL4306-7RC | https://mall.industry.siemens.com/mall/es/co/Catalog/Product/5SL4306-7RC | Automático magnetotérmico 415V 10kA, 3 polos, C, 6A | 27 | 108000 | SIEMENS
100395955 | 5SL4310-7RC | https://mall.industry.siemens.com/mall/es/co/Catalog/Product/5SL4310-7RC | https://mall.industry.siemens.com/mall/es/co/Catalog/Product/5SL4310-7RC | Automático magnetotérmico 415V 10kA, 3 polos, C, 10A | 27 | 108000 | SIEMENS
100395956 | 5SL4316-7RC | https://mall.industry.siemens.com/mall/es/co/Catalog/Product/5SL4316-7RC | https://mall.industry.siemens.com/mall/es/co/Catalog/Product/5SL4316-7RC | Automático magnetotérmico 415V 10kA, 3 polos, C, 16 A | 27 | 108000 | SIEMENS
100395957 | 5SL4320-7RC | https://mall.industry.siemens.com/mall/es/co/Catalog/Product/5SL4320-7RC | https://mall.industry.siemens.com/mall/es/co/Catalog/Product/5SL4320-7RC | Automático magnetotérmico 415V 10kA, 3 polos, C, 20 A | 27 | 108000 | SIEMENS
100395958 | 5SL4325-7RC | https://mall.industry.siemens.com/mall/es/co/Catalog/Product/5SL4325-7RC | https://mall.industry.siemens.com/mall/es/co/Catalog/Product/5SL4325-7RC | Automático magnetotérmico 415V 10kA, 3 polos, C, 25 A | 27 | 108000 | SIEMENS
100395959 | 5SL4332-7RC | https://mall.industry.siemens.com/mall/es/co/Catalog/Product/5SL4332-7RC | https://mall.industry.siemens.com/mall/es/co/Catalog/Product/5SL4332-7RC | Automático magnetotérmico 415V 10kA, 3 polos, C, 32 A | 28 | 112000 | SIEMENS
100395960 | 5SL4340-7RC | https://mall.industry.siemens.com/mall/es/co/Catalog/Product/5SL4340-7RC | https://mall.industry.siemens.com/mall/es/co/Catalog/Product/5SL4340-7RC | Automático magnetotérmico 415V 10kA, 3 polos, C, 40A | 28 | 112000 | SIEMENS
100395961 | 5SL4350-7RC | https://mall.industry.siemens.com/mall/es/co/Catalog/Product/5SL4350-7RC | https://mall.industry.siemens.com/mall/es/co/Catalog/Product/5SL4350-7RC | Automático magnetotérmico 415V 10kA, 3 polos, C, 50A | 28 | 112000 | SIEMENS
100395962 | 5SL4363-7RC | https://mall.industry.siemens.com/mall/es/co/Catalog/Product/5SL4363-7RC | https://mall.industry.siemens.com/mall/es/co/Catalog/Product/5SL4363-7RC | Automático magnetotérmico 415V 10kA, 3 polos, C, 63A | 28 | 112000 | SIEMENS
100027406 | 5SP4380-7 | https://mall.industry.siemens.com/mall/es/co/Catalog/Product/5SP4380-7 | https://mall.industry.siemens.com/mall/es/co/Catalog/Product/5SP4380-7 | Automático magnetotérmico 400V 10kA, 3 polos, C, 80A, T=70 mm | 176 | 704000 | SIEMENS
100027408 | 5SP4391-7 | https://mall.industry.siemens.com/mall/es/co/Catalog/Product/5SP4391-7 | https://mall.industry.siemens.com/mall/es/co/Catalog/Product/5SP4391-7 | Automático magnetotérmico 400V 10kA, 3 polos, C, 100 A, T=70 mm | 194 | 776000 | SIEMENS
100028061 | 5SY5105-7 | https://mall.industry.siemens.com/mall/es/co/Catalog/Product/5SY5105-7 | https://mall.industry.siemens.com/mall/es/co/Catalog/Product/5SY5105-7 | automático magnetotérmico corriente universal DC 220V AC 230/400V 10kA, 1 polo, C, 0,5 A | 37 | 148000 | SIEMENS
100020074 | 5SY5101-7 | https://mall.industry.siemens.com/mall/es/co/Catalog/Product/5SY5101-7 | https://mall.industry.siemens.com/mall/es/co/Catalog/Product/5SY5101-7 | automático magnetotérmico corriente universal DC 220V AC 230/400V 10kA, 1 polo, C, 01A | 37 | 148000 | SIEMENS
100020075 | 5SY5102-7 | https://mall.industry.siemens.com/mall/es/co/Catalog/Product/5SY5102-7 | https://mall.industry.siemens.com/mall/es/co/Catalog/Product/5SY5102-7 | Automático magnetotérmico corriente universal DC 220V AC 230/400V 10 kA, 1 polo, C, 2A | 37 | 148000 | SIEMENS
100042122 | 5SY5103-7 | https://mall.industry.siemens.com/mall/es/co/Catalog/Product/5SY5103-7 | https://mall.industry.siemens.com/mall/es/co/Catalog/Product/5SY5103-7 | automático magnetotérmico corriente universal DC 220V AC 230/400V 10kA, 1 polo, C, 03A | 37 | 148000 | SIEMENS
100028060 | 5SY5104-7 | https://mall.industry.siemens.com/mall/es/co/Catalog/Product/5SY5104-7 | https://mall.industry.siemens.com/mall/es/co/Catalog/Product/5SY5104-7 | automático magnetotérmico corriente universal DC 220V AC 230/400V 10kA, 1 polo, C, 04A | 37 | 148000 | SIEMENS
100020077 | 5SY5106-7 | https://mall.industry.siemens.com/mall/es/co/Catalog/Product/5SY5106-7 | https://mall.industry.siemens.com/mall/es/co/Catalog/Product/5SY5106-7 | automático magnetotérmico corriente universal DC 220V AC 230/400V 10kA, 1 polo, C, 06A | 37 | 148000 | SIEMENS
100020078 | 5SY5110-7 | https://mall.industry.siemens.com/mall/es/co/Catalog/Product/5SY5110-7 | https://mall.industry.siemens.com/mall/es/co/Catalog/Product/5SY5110-7 | automático magnetotérmico corriente universal DC 220V AC 230/400V 10kA, 1 polo, C, 10A | 34 | 136000 | SIEMENS
100028063 | 5SY5116-7 | https://mall.industry.siemens.com/mall/es/co/Catalog/Product/5SY5116-7 | https://mall.industry.siemens.com/mall/es/co/Catalog/Product/5SY5116-7 | automático magnetotérmico corriente universal DC 220V AC 230/400V 10kA, 1 polo, C, 16 A | 34 | 136000 | SIEMENS
100028064 | 5SY5120-7 | https://mall.industry.siemens.com/mall/es/co/Catalog/Product/5SY5120-7 | https://mall.industry.siemens.com/mall/es/co/Catalog/Product/5SY5120-7 | automático magnetotérmico corriente universal DC 220V AC 230/400V 10kA, 1 polo, C, 20 A | 34 | 136000 | SIEMENS
100028065 | 5SY5125-7 | https://mall.industry.siemens.com/mall/es/co/Catalog/Product/5SY5125-7 | https://mall.industry.siemens.com/mall/es/co/Catalog/Product/5SY5125-7 | automático magnetotérmico corriente universal DC 220V AC 230/400V 10kA, 1 polo, C, 25 A | 34 | 136000 | SIEMENS
100028066 | 5SY5132-7 | https://mall.industry.siemens.com/mall/es/co/Catalog/Product/5SY5132-7 | https://mall.industry.siemens.com/mall/es/co/Catalog/Product/5SY5132-7 | automático magnetotérmico corriente universal DC 220V AC 230/400V 10kA, 1 polo, C, 32 A | 37 | 148000 | SIEMENS
100028067 | 5SY5140-7 | https://mall.industry.siemens.com/mall/es/co/Catalog/Product/5SY5140-7 | https://mall.industry.siemens.com/mall/es/co/Catalog/Product/5SY5140-7 | automático magnetotérmico corriente universal DC 220V AC 230/400V 10kA, 1 polo, C, 40A | 46 | 184000 | SIEMENS
100028068 | 5SY5150-7 | https://mall.industry.siemens.com/mall/es/co/Catalog/Product/5SY5150-7 | https://mall.industry.siemens.com/mall/es/co/Catalog/Product/5SY5150-7 | automático magnetotérmico corriente universal DC 220V AC 230/400V 10kA, 1 polo, C, 50A | 56 | 224000 | SIEMENS
100028069 | 5SY5163-7 | https://mall.industry.siemens.com/mall/es/co/Catalog/Product/5SY5163-7 | https://mall.industry.siemens.com/mall/es/co/Catalog/Product/5SY5163-7 | automático magnetotérmico corriente universal DC 220V AC 230/400V 10kA, 1 polo, C, 63A | 66 | 264000 | SIEMENS
100028070 | 5SY5205-7 | https://mall.industry.siemens.com/mall/es/co/Catalog/Product/5SY5205-7 | https://mall.industry.siemens.com/mall/es/co/Catalog/Product/5SY5205-7 | automático magnetotérmico corriente universal DC 440V AC 400V 10kA, 2 polos, C, 0,5 A | 101 | 404000 | SIEMENS
100020080 | 5SY5201-7 | https://mall.industry.siemens.com/mall/es/co/Catalog/Product/5SY5201-7 | https://mall.industry.siemens.com/mall/es/co/Catalog/Product/5SY5201-7 | automático magnetotérmico corriente universal DC 440V AC 400V 10kA, 2 polos, C, 01A | 101 | 404000 | SIEMENS
100020081 | 5SY5202-7 | https://mall.industry.siemens.com/mall/es/co/Catalog/Product/5SY5202-7 | https://mall.industry.siemens.com/mall/es/co/Catalog/Product/5SY5202-7 | automático magnetotérmico corriente universal DC 440V AC 400V 10kA, 2 polos, C, 02A | 101 | 404000 | SIEMENS
100025586 | 5SY5203-7 | https://mall.industry.siemens.com/mall/es/co/Catalog/Product/5SY5203-7 | https://mall.industry.siemens.com/mall/es/co/Catalog/Product/5SY5203-7 | automático magnetotérmico corriente universal DC 440V AC 400V 10kA, 2 polos, C, 03A | 101 | 404000 | SIEMENS
100025831 | 5SY5204-7 | https://mall.industry.siemens.com/mall/es/co/Catalog/Product/5SY5204-7 | https://mall.industry.siemens.com/mall/es/co/Catalog/Product/5SY5204-7 | automático magnetotérmico corriente universal DC 440V AC 400V 10kA, 2 polos, C, 04A | 101 | 404000 | SIEMENS
100020082 | 5SY5206-7 | https://mall.industry.siemens.com/mall/es/co/Catalog/Product/5SY5206-7 | https://mall.industry.siemens.com/mall/es/co/Catalog/Product/5SY5206-7 | automático magnetotérmico corriente universal DC 440V AC 400V 10kA, 2 polos, C, 6A | 101 | 404000 | SIEMENS
100020084 | 5SY5210-7 | https://mall.industry.siemens.com/mall/es/co/Catalog/Product/5SY5210-7 | https://mall.industry.siemens.com/mall/es/co/Catalog/Product/5SY5210-7 | automático magnetotérmico corriente universal DC 440V AC 400V 10kA, 2 polos, C, 10A | 91 | 364000 | SIEMENS
100020086 | 5SY5216-7 | https://mall.industry.siemens.com/mall/es/co/Catalog/Product/5SY5216-7 | https://mall.industry.siemens.com/mall/es/co/Catalog/Product/5SY5216-7 | automático magnetotérmico corriente universal DC 440V AC 400V 10kA, 2 polos, C, 16 A | 91 | 364000 | SIEMENS
100020087 | 5SY5220-7 | https://mall.industry.siemens.com/mall/es/co/Catalog/Product/5SY5220-7 | https://mall.industry.siemens.com/mall/es/co/Catalog/Product/5SY5220-7 | automático magnetotérmico corriente universal DC 440V AC 400V 10kA, 2 polos, C, 20 A | 91 | 364000 | SIEMENS
100020088 | 5SY5225-7 | https://mall.industry.siemens.com/mall/es/co/Catalog/Product/5SY5225-7 | https://mall.industry.siemens.com/mall/es/co/Catalog/Product/5SY5225-7 | automático magnetotérmico corriente universal DC 440V AC 400V 10kA, 2 polos, C, 25 A | 91 | 364000 | SIEMENS
100020089 | 5SY5232-7 | https://mall.industry.siemens.com/mall/es/co/Catalog/Product/5SY5232-7 | https://mall.industry.siemens.com/mall/es/co/Catalog/Product/5SY5232-7 | automático magnetotérmico corriente universal DC 440V AC 400V 10kA, 2 polos, C, 32 A | 101 | 404000 | SIEMENS
100020090 | 5SY5240-7 | https://mall.industry.siemens.com/mall/es/co/Catalog/Product/5SY5240-7 | https://mall.industry.siemens.com/mall/es/co/Catalog/Product/5SY5240-7 | automático magnetotérmico corriente universal DC 440V AC 400V 10kA, 2 polos, C, 40A | 130 | 520000 | SIEMENS
100020091 | 5SY5250-7 | https://mall.industry.siemens.com/mall/es/co/Catalog/Product/5SY5250-7 | https://mall.industry.siemens.com/mall/es/co/Catalog/Product/5SY5250-7 | automático magnetotérmico corriente universal DC 440V AC 400V 10kA, 2 polos, C, 50A | 156 | 624000 | SIEMENS
100020092 | 5SY5263-7 | https://mall.industry.siemens.com/mall/es/co/Catalog/Product/5SY5263-7 | https://mall.industry.siemens.com/mall/es/co/Catalog/Product/5SY5263-7 | automático magnetotérmico corriente universal DC 440V AC 400V 10kA, 2 polos, C, 63A | 180 | 720000 | SIEMENS
100020249 | 5ST3010 | https://mall.industry.siemens.com/mall/es/co/Catalog/Product/5ST3010 | https://mall.industry.siemens.com/mall/es/co/Catalog/Product/5ST3010 | bloque de contactos auxiliares 1 NA + 1 NC para automático magnetotérmico 5SL, 5SY, 5SP interruptor incorporado 5TL1, interruptor dif./aut. 5SU1, interruptor diferencial 5SV (con 5SU1 se necesita la unión con asa 5ST3805-1) | 25 | 100000 | SIEMENS
100020250 | 5ST3020 | https://mall.industry.siemens.com/mall/es/co/Catalog/Product/5ST3020 | https://mall.industry.siemens.com/mall/es/co/Catalog/Product/5ST3020 | bloque de señalización de fallo 1 NA + 1 NC para automático magnetotérmico 5SL, 5SY, 5SP interruptor dif./aut. 5SU1, interruptor diferencial 5SV (con 5SU1 se necesita la unión con asa 5ST3805-1) | 38 | 152000 | SIEMENS
100096502 | 5ST3022 | https://mall.industry.siemens.com/mall/es/co/Catalog/Product/5ST3022 | https://mall.industry.siemens.com/mall/es/co/Catalog/Product/5ST3022 | bloque de señalización de fallo 2 NC para automático magnetotérmico 5SL, 5SY, 5SP interruptor dif./aut. 5SU1, interruptor diferencial 5SV (con 5SU1 se necesita la unión con asa 5ST3805-1) | 54 | 216000 | SIEMENS
100027366 | 5ST3030 | https://mall.industry.siemens.com/mall/es/co/Catalog/Product/5ST3030 | https://mall.industry.siemens.com/mall/es/co/Catalog/Product/5ST3030 | disparador shunt de apertura 110-415 V CA para automático magnetotérmico 5SL4, 5SY, 5SP, interruptor dif./aut. 5SU1, interruptor diferencial 5SV (con 5SU1 se necesita la unión con asa 5ST3805-1) | 69 | 276000 | SIEMENS
100027368 | 5ST3040 | https://mall.industry.siemens.com/mall/es/co/Catalog/Product/5ST3040 | https://mall.industry.siemens.com/mall/es/co/Catalog/Product/5ST3040 | disparador de mínima tensión 230 V AC, con 6 bornes para automático magnetotérmico 5SL4, 5SY, 5SP FI/LS 5SU1, FI 5SV (con 5SU1 se necesita la unión con asa 5ST3805-1) | 117 | 468000 | SIEMENS
100384380 | 5ST3805-1 | https://mall.industry.siemens.com/mall/es/co/Catalog/Product/5ST3805-1 | https://mall.industry.siemens.com/mall/es/co/Catalog/Product/5ST3805-1 | unión con asa para diferencial combinado 5SU1 prof.=70 mm para adosar componentes adicionales (1 juego=5 uds. en bolsa de polietileno) | 24 | 96000 | SIEMENS
100181101 | 5ST2504 | https://mall.industry.siemens.com/mall/es/co/Catalog/Product/5ST2504 | https://mall.industry.siemens.com/mall/es/co/Catalog/Product/5ST2504 | Bloque distribuidor 1 polo, 80A, 690V entrada: 1x 16 mm2 salida: 8x 10 mm2 para montaje en perfil DIN | 17 | 68000 | SIEMENS
100207175 | 5ST2505 | https://mall.industry.siemens.com/mall/es/co/Catalog/Product/5ST2505 | https://mall.industry.siemens.com/mall/es/co/Catalog/Product/5ST2505 | Bloque distribuidor 1 polo, 125 A, 690V entrada: 1x 10-35+1x 6-16 mm2 salida: 6x 2,5-16 mm2 para montaje en perfil DIN | 35 | 140000 | SIEMENS
100074830 | 5ST2507 | https://mall.industry.siemens.com/mall/es/co/Catalog/Product/5ST2507 | https://mall.industry.siemens.com/mall/es/co/Catalog/Product/5ST2507 | Bloque distribuidor 1 polo, 160 A, 690V entrada: 1x 10-70 mm2 salida: 6x 2,5-16 mm2 para montaje en perfil DIN | 58 | 232000 | SIEMENS
100096551 | 5ST2508 | https://mall.industry.siemens.com/mall/es/co/Catalog/Product/5ST2508 | https://mall.industry.siemens.com/mall/es/co/Catalog/Product/5ST2508 | Bloque distribuidor 1 polo, 250A, 690V entrada: 1x 35-120 mm2 salida: 2x2,5-25+5x 2,5-16+4x 2,5-10 mm2 para montaje en perfil DIN | 76 | 304000 | SIEMENS
100321074 | 5ST2511 | https://mall.industry.siemens.com/mall/es/co/Catalog/Product/5ST2511 | https://mall.industry.siemens.com/mall/es/co/Catalog/Product/5ST2511 | Bloque distribuidor 1 polo, 400A, 690V entrada: 1x 95-185 mm2 salida: 2x2,5-25+5x 2,5-16+4x 2,5-10 mm2 para montaje en perfil DIN | 115 | 460000 | SIEMENS
100274113 | 5ST2501 | https://mall.industry.siemens.com/mall/es/co/Catalog/Product/5ST2501 | https://mall.industry.siemens.com/mall/es/co/Catalog/Product/5ST2501 | Bloque distribuidor 4 polos, 80A, 500V entrada: 1x 6-16 mm2 salida: 8x 4-10 mm2 para montaje en perfil DIN | 45 | 180000 | SIEMENS
100274115 | 5ST2502 | https://mall.industry.siemens.com/mall/es/co/Catalog/Product/5ST2502 | https://mall.industry.siemens.com/mall/es/co/Catalog/Product/5ST2502 | Bloque distribuidor 4 polos, 125 A, 690V entrada: 1x 25/35 mm2 salida: 4x 16+7x 10 mm2 para montaje en perfil DIN | 47 | 188000 | SIEMENS
100274116 | 5ST2503 | https://mall.industry.siemens.com/mall/es/co/Catalog/Product/5ST2503 | https://mall.industry.siemens.com/mall/es/co/Catalog/Product/5ST2503 | Bloque distribuidor 4 polos, 160 A, 500V entrada: 1x 10-35 mm2 salida: 3x 6-25+8x 2,5-16 mm2 para montaje en perfil DIN | 140 | 560000 | SIEMENS
100281332 | 5ST3731 | https://mall.industry.siemens.com/mall/es/co/Catalog/Product/5ST3731 | https://mall.industry.siemens.com/mall/es/co/Catalog/Product/5ST3731 | embarrado clavija protegido contra contactos directos, 10 mm2 1 fase, 1016 mm de largo cortable, sin bridas de proceso | 32 | 128000 | SIEMENS
100376986 | 5ST3735 | https://mall.industry.siemens.com/mall/es/co/Catalog/Product/5ST3735 | https://mall.industry.siemens.com/mall/es/co/Catalog/Product/5ST3735 | embarrado clavija protegido contra contactos directos, 10 mm2 2 fases, 1016 mm de largo cortable, sin bridas de proceso | 59 | 236000 | SIEMENS
100197248 | 5ST3740 | https://mall.industry.siemens.com/mall/es/co/Catalog/Product/5ST3740 | https://mall.industry.siemens.com/mall/es/co/Catalog/Product/5ST3740 | embarrado clavija protegido contra contactos directos, 10 mm2 3 fases, 1016 mm de largo cortable, sin bridas de proceso | 66 | 264000 | SIEMENS
100376987 | 5ST3746 | https://mall.industry.siemens.com/mall/es/co/Catalog/Product/5ST3746 | https://mall.industry.siemens.com/mall/es/co/Catalog/Product/5ST3746 | embarrado clavija protegido contra contactos directos, 10 mm2 4 fases, 1016 mm de largo cortable, sin bridas de proceso | 143 | 572000 | SIEMENS
100042423 | 5ST3701 | https://mall.industry.siemens.com/mall/es/co/Catalog/Product/5ST3701 | https://mall.industry.siemens.com/mall/es/co/Catalog/Product/5ST3701 | embarrado clavija protegido contra contactos directos, 16 mm2 1 fase, 1016 mm de largo cortable, sin bridas de proceso | 32 | 128000 | SIEMENS
100042424 | 5ST3705 | https://mall.industry.siemens.com/mall/es/co/Catalog/Product/5ST3705 | https://mall.industry.siemens.com/mall/es/co/Catalog/Product/5ST3705 | embarrado clavija protegido contra contactos directos, 16 mm2 2 fases, 1016 mm de largo cortable, sin bridas de proceso | 82 | 328000 | SIEMENS
100042194 | 5ST3710 | https://mall.industry.siemens.com/mall/es/co/Catalog/Product/5ST3710 | https://mall.industry.siemens.com/mall/es/co/Catalog/Product/5ST3710 | embarrado clavija protegido contra contactos directos, 16 mm2 3 fases, 1016 mm de largo cortable, sin bridas de proceso | 123 | 492000 | SIEMENS
100107197 | 5ST3716 | https://mall.industry.siemens.com/mall/es/co/Catalog/Product/5ST3716 | https://mall.industry.siemens.com/mall/es/co/Catalog/Product/5ST3716 | embarrado clavija protegido contra contactos directos, 16 mm2 4 fases, 1016 mm de largo cortable, sin bridas de proceso | 186 | 744000 | SIEMENS
100042129 | 5ST3750 | https://mall.industry.siemens.com/mall/es/co/Catalog/Product/5ST3750 | https://mall.industry.siemens.com/mall/es/co/Catalog/Product/5ST3750 | casquete para embarrado clavija 2-3 fases | 3 | 12000 | SIEMENS
100042443 | 5ST3748 | https://mall.industry.siemens.com/mall/es/co/Catalog/Product/5ST3748 | https://mall.industry.siemens.com/mall/es/co/Catalog/Product/5ST3748 | casquete para embarrado clavija monofásico | 3 | 12000 | SIEMENS
100028009 | 5ST3655 | https://mall.industry.siemens.com/mall/es/co/Catalog/Product/5ST3655 | https://mall.industry.siemens.com/mall/es/co/Catalog/Product/5ST3655 | protección contra el contacto para conexiones libres amarillo | 5 | 20000 | SIEMENS
100342277 | 5SH5330 | https://mall.industry.siemens.com/mall/es/co/Catalog/Product/5SH5330 | https://mall.industry.siemens.com/mall/es/co/Catalog/Product/5SH5330 | Borne de conexión 25 mm2 versión de vástago con aislamiento posterior conducción fina de conductores recta | 22 | 88000 | SIEMENS
100342278 | 5SH5331 | https://mall.industry.siemens.com/mall/es/co/Catalog/Product/5SH5331 | https://mall.industry.siemens.com/mall/es/co/Catalog/Product/5SH5331 | Borne de conexión 25 mm2 versión de vástago con aislamiento posterior conducción fina de conductores derecha | 20 | 80000 | SIEMENS
100329199 | 5SU1356-1KK25 | https://mall.industry.siemens.com/mall/es/co/Catalog/Product/5SU1356-1KK25 | https://mall.industry.siemens.com/mall/es/co/Catalog/Product/5SU1356-1KK25 | Interruptores FI/LS, 6 kA, 1 P+N, Tipo AC, 30 mA, Curva C, Entrada: 25 A, Un AC: 230 V | 198 | 792000 | SIEMENS
100402806 | 5SU1324-6FA25 | https://mall.industry.siemens.com/mall/es/co/Catalog/Product/5SU1324-6FA25 | https://mall.industry.siemens.com/mall/es/co/Catalog/Product/5SU1324-6FA25 | Interruptores FI/LS, 10 kA, 2P, tipo A, 30 mA, Curva B, Entrada: 25 A, Un AC: 230 V | 277 | 1108000 | SIEMENS
100501603 | 5SV5111-0 | https://mall.industry.siemens.com/mall/es/co/Catalog/Product/5SV5111-0 | https://mall.industry.siemens.com/mall/es/co/Catalog/Product/5SV5111-0 | interruptor diferencial, de 2 polos, tipo AC, In: 16 A, 10 mA, Un AC: 230 V, | 51 | 204000 | SIEMENS
100404892 | 5SV5312-0 | https://mall.industry.siemens.com/mall/es/co/Catalog/Product/5SV5312-0 | https://mall.industry.siemens.com/mall/es/co/Catalog/Product/5SV5312-0 | interruptor diferencial, de 2 polos, tipo AC, In: 25 A, 30 mA, Un AC: 230 V, | 55 | 220000 | SIEMENS
100404893 | 5SV5314-0 | https://mall.industry.siemens.com/mall/es/co/Catalog/Product/5SV5314-0 | https://mall.industry.siemens.com/mall/es/co/Catalog/Product/5SV5314-0 | interruptor diferencial, de 2 polos, tipo AC, In: 40 A, 30 mA, Un AC: 230 V, | 55 | 220000 | SIEMENS
100404894 | 5SV5316-0 | https://mall.industry.siemens.com/mall/es/co/Catalog/Product/5SV5316-0 | https://mall.industry.siemens.com/mall/es/co/Catalog/Product/5SV5316-0 | interruptor diferencial, de 2 polos, tipo AC, In: 63 A, 30 mA, Un AC: 230 V, | 83 | 332000 | SIEMENS
100387203 | 5SV4317-0 | https://mall.industry.siemens.com/mall/es/co/Catalog/Product/5SV4317-0 | https://mall.industry.siemens.com/mall/es/co/Catalog/Product/5SV4317-0 | interruptor diferencial, de 2 polos, tipo AC, In: 80 A, 30 mA, Un AC: 230 V El uso de estos aparatos no se permite en todos los países. ¡Observar las condiciones nacionales de instalación! | 98 | 392000 | SIEMENS
100321844 | 5SM3318-0KK | https://mall.industry.siemens.com/mall/es/co/Catalog/Product/5SM3318-0KK | https://mall.industry.siemens.com/mall/es/co/Catalog/Product/5SM3318-0KK | interruptor diferencial, 2 polos, Tipo AC, Entrada: 100 A, 30 mA, Un AC: 230 V | 537 | 2148000 | SIEMENS
100404895 | 5SV5342-0 | https://mall.industry.siemens.com/mall/es/co/Catalog/Product/5SV5342-0 | https://mall.industry.siemens.com/mall/es/co/Catalog/Product/5SV5342-0 | interruptor diferencial, de 4 polos, tipo AC, In: 25 A, 30 mA, Un AC: 400 V, | 73 | 292000 | SIEMENS
100404896 | 5SV5344-0 | https://mall.industry.siemens.com/mall/es/co/Catalog/Product/5SV5344-0 | https://mall.industry.siemens.com/mall/es/co/Catalog/Product/5SV5344-0 | interruptor diferencial, de 4 polos, tipo AC, In: 40 A, 30 mA, Un AC: 400 V, | 74 | 296000 | SIEMENS
100404897 | 5SV5346-0 | https://mall.industry.siemens.com/mall/es/co/Catalog/Product/5SV5346-0 | https://mall.industry.siemens.com/mall/es/co/Catalog/Product/5SV5346-0 | interruptor diferencial, de 4 polos, tipo AC, In: 63 A, 30 mA, Un AC: 400 V, | 110 | 440000 | SIEMENS
100373961 | 5SV4347-0 | https://mall.industry.siemens.com/mall/es/co/Catalog/Product/5SV4347-0 | https://mall.industry.siemens.com/mall/es/co/Catalog/Product/5SV4347-0 | interruptor diferencial, de 4 polos, tipo AC, In: 80 A, 30 mA, Un AC: 400 V El uso de estos aparatos no se permite en todos los países. ¡Observar las condiciones nacionales de instalación! | 138 | 552000 | SIEMENS
100501607 | 5SV5612-0 | https://mall.industry.siemens.com/mall/es/co/Catalog/Product/5SV5612-0 | https://mall.industry.siemens.com/mall/es/co/Catalog/Product/5SV5612-0 | interruptor diferencial, de 2 polos, tipo AC, In: 25 A, 300 mA, Un AC: 230 V, | 54 | 216000 | SIEMENS
100429859 | 5SV5614-0 | https://mall.industry.siemens.com/mall/es/co/Catalog/Product/5SV5614-0 | https://mall.industry.siemens.com/mall/es/co/Catalog/Product/5SV5614-0 | interruptor diferencial, de 2 polos, tipo AC, In: 40 A, 300 mA, Un AC: 230 V, | 55 | 220000 | SIEMENS
100501608 | 5SV5616-0 | https://mall.industry.siemens.com/mall/es/co/Catalog/Product/5SV5616-0 | https://mall.industry.siemens.com/mall/es/co/Catalog/Product/5SV5616-0 | interruptor diferencial, de 2 polos, tipo AC, In: 63 A, 300 mA, Un AC: 230 V, | 61 | 244000 | SIEMENS
100410188 | 5SV4617-0 | https://mall.industry.siemens.com/mall/es/co/Catalog/Product/5SV4617-0 | https://mall.industry.siemens.com/mall/es/co/Catalog/Product/5SV4617-0 | interruptor diferencial, de 2 polos, tipo AC, In: 80 A, 300 mA, Un AC: 230 V El uso de estos aparatos no se permite en todos los países. ¡Observar las condiciones nacionales de instalación! | 104 | 416000 | SIEMENS
100410189 | 5SM3618-0KK | https://mall.industry.siemens.com/mall/es/co/Catalog/Product/5SM3618-0KK | https://mall.industry.siemens.com/mall/es/co/Catalog/Product/5SM3618-0KK | interruptor diferencial, 2 polos, Tipo AC, Entrada: 100 A, 300 mA, Un AC: 230 V | 406 | 1624000 | SIEMENS
100429858 | 5SV5642-0 | https://mall.industry.siemens.com/mall/es/co/Catalog/Product/5SV5642-0 | https://mall.industry.siemens.com/mall/es/co/Catalog/Product/5SV5642-0 | interruptor diferencial, de 4 polos, tipo AC, In: 25 A, 300 mA, Un AC: 400 V, | 73 | 292000 | SIEMENS
100429857 | 5SV5644-0 | https://mall.industry.siemens.com/mall/es/co/Catalog/Product/5SV5644-0 | https://mall.industry.siemens.com/mall/es/co/Catalog/Product/5SV5644-0 | interruptor diferencial, de 4 polos, tipo AC, In: 40 A, 300 mA, Un AC: 400 V, | 82 | 328000 | SIEMENS
100501609 | 5SV5646-0 | https://mall.industry.siemens.com/mall/es/co/Catalog/Product/5SV5646-0 | https://mall.industry.siemens.com/mall/es/co/Catalog/Product/5SV5646-0 | interruptor diferencial, de 4 polos, tipo AC, In: 63 A, 300 mA, Un AC: 400 V, | 96 | 384000 | SIEMENS
100373962 | 5SV4647-0 | https://mall.industry.siemens.com/mall/es/co/Catalog/Product/5SV4647-0 | https://mall.industry.siemens.com/mall/es/co/Catalog/Product/5SV4647-0 | interruptor diferencial, de 4 polos, tipo AC, In: 80 A, 300 mA, Un AC: 400 V El uso de estos aparatos no se permite en todos los países. ¡Observar las condiciones nacionales de instalación! | 147 | 588000 | SIEMENS
100916871 | 5SV4348-0 | https://mall.industry.siemens.com/mall/es/co/Catalog/Product/5SV4348-0 | https://mall.industry.siemens.com/mall/es/co/Catalog/Product/5SV4348-0 | interruptor diferencial, de 4 polos, tipo AC, In: 100 A, 30 mA, Un AC: 400 V | 850 | 3400000 | SIEMENS
100916872 | 5SV4648-0 | https://mall.industry.siemens.com/mall/es/co/Catalog/Product/5SV4648-0 | https://mall.industry.siemens.com/mall/es/co/Catalog/Product/5SV4648-0 | interruptor diferencial, de 4 polos, tipo AC, In: 100 A, 300 mA, Un AC: 400 V | 520 | 2080000 | SIEMENS
100398274 | 5SM6011-2 | https://mall.industry.siemens.com/mall/es/co/Catalog/Product/5SM6011-2 | https://mall.industry.siemens.com/mall/es/co/Catalog/Product/5SM6011-2 | bloque detector de arco eléctrico AFDD, 1-16 A 230 V para LS 5SL60, 5SY60 y interruptor dif./aut. 5SV1 1+N 1TE | 254 | 1016000 | SIEMENS
100040502 | 5SV8000-6KK | https://mall.industry.siemens.com/mall/es/co/Catalog/Product/5SV8000-6KK | https://mall.industry.siemens.com/mall/es/co/Catalog/Product/5SV8000-6KK | aparato de vigilancia de corriente diferencial analógico, Tipo A IDn 0,03 A 5 A 0,02 5 s | 308 | 1232000 | SIEMENS
100069631 | 5SV8200-6KK | https://mall.industry.siemens.com/mall/es/co/Catalog/Product/5SV8200-6KK | https://mall.industry.siemens.com/mall/es/co/Catalog/Product/5SV8200-6KK | aparato de vigilancia de corriente diferencial Digital, 4 canales, Tipo A IDn 0,03 A 30 A 0,02 10 s (INS, SEL) | 782 | 3128000 | SIEMENS
100069629 | 5SV8701-0KK | https://mall.industry.siemens.com/mall/es/co/Catalog/Product/5SV8701-0KK | https://mall.industry.siemens.com/mall/es/co/Catalog/Product/5SV8701-0KK | Transformador sumador de 30 mm | 112 | 448000 | SIEMENS
100040503 | 5SV8703-0KK | https://mall.industry.siemens.com/mall/es/co/Catalog/Product/5SV8703-0KK | https://mall.industry.siemens.com/mall/es/co/Catalog/Product/5SV8703-0KK | Transformador sumador de 70 mm | 163 | 652000 | SIEMENS
100069626 | 5SV8704-0KK | https://mall.industry.siemens.com/mall/es/co/Catalog/Product/5SV8704-0KK | https://mall.industry.siemens.com/mall/es/co/Catalog/Product/5SV8704-0KK | Transformador sumador de 105 mm | 236 | 944000 | SIEMENS
100040504 | 5SV8705-0KK | https://mall.industry.siemens.com/mall/es/co/Catalog/Product/5SV8705-0KK | https://mall.industry.siemens.com/mall/es/co/Catalog/Product/5SV8705-0KK | Transformador sumador de 140 mm | 502 | 2008000 | SIEMENS
100040505 | 5SV8706-0KK | https://mall.industry.siemens.com/mall/es/co/Catalog/Product/5SV8706-0KK | https://mall.industry.siemens.com/mall/es/co/Catalog/Product/5SV8706-0KK | Transformador sumador de 210 mm | 738 | 2952000 | SIEMENS
100376992 | 5SD7411-2 | https://mall.industry.siemens.com/mall/es/co/Catalog/Product/5SD7411-2 | https://mall.industry.siemens.com/mall/es/co/Catalog/Product/5SD7411-2 | Pararrayos tipo 1, 1 polo, para redes de 2 conductores (L, Pen), UC 800V AC con señalización remota sin aparato modular | 1215 | 4860000 | SIEMENS
100074840 | 5SD7413-1 | https://mall.industry.siemens.com/mall/es/co/Catalog/Product/5SD7413-1 | https://mall.industry.siemens.com/mall/es/co/Catalog/Product/5SD7413-1 | Pararrayos tipo 1 Clase de exigencia B, UC 350V Módulos de protección enchufables 3 polos, circuito 3+0 para sistemas CNC con visualizador remoto | 1431 | 5724000 | SIEMENS
100027491 | 5SD7414-1 | https://mall.industry.siemens.com/mall/es/co/Catalog/Product/5SD7414-1 | https://mall.industry.siemens.com/mall/es/co/Catalog/Product/5SD7414-1 | Pararrayos tipo 1 Clase de exigencia B, UC 350V Módulos de protección enchufables 4 polos, circuito 3+1 para sistemas TN-S y TT con visualizador remoto | 1934 | 7736000 | SIEMENS
100391624 | 5SD7413-3 | https://mall.industry.siemens.com/mall/es/co/Catalog/Product/5SD7413-3 | https://mall.industry.siemens.com/mall/es/co/Catalog/Product/5SD7413-3 | Pararrayos T1/T2, UN 240/400V, UC 335V AC, Módulos de protección enchufables, circuito 3+0 (TN-C), 54 mm de anchura con señalización remota | 902 | 3608000 | SIEMENS
100027671 | 5SD7443-1 | https://mall.industry.siemens.com/mall/es/co/Catalog/Product/5SD7443-1 | https://mall.industry.siemens.com/mall/es/co/Catalog/Product/5SD7443-1 | Descargador combinado tipo 1+2 Clase de exigencia B+C, UC 350V Módulos de protección enchufables 3 polos, circuito 3+0 para sistemas CNC con visualizador remoto | 1534 | 6136000 | SIEMENS
100027672 | 5SD7444-1 | https://mall.industry.siemens.com/mall/es/co/Catalog/Product/5SD7444-1 | https://mall.industry.siemens.com/mall/es/co/Catalog/Product/5SD7444-1 | Descargador combinado tipo 1+2 Clase de exigencia B+C, UC 350V Módulos de protección enchufables 4 polos, circuito 3+1 para sistemas TN-S y TT con visualizador remoto | 2087 | 8348000 | SIEMENS
100027676 | 5SD7461-0 | https://mall.industry.siemens.com/mall/es/co/Catalog/Product/5SD7461-0 | https://mall.industry.siemens.com/mall/es/co/Catalog/Product/5SD7461-0 | Descargador de sobretensiones tipo 2 Clase de exigencia C, UC 350V Módulos de protección enchufables 1 polo, circuito L-N | 139 | 556000 | SIEMENS
100059720 | 5SD7461-1 | https://mall.industry.siemens.com/mall/es/co/Catalog/Product/5SD7461-1 | https://mall.industry.siemens.com/mall/es/co/Catalog/Product/5SD7461-1 | Descargador de sobretensiones tipo 2 Clase de exigencia C, UC 350V Módulos de protección enchufables 1 polo, circuito L-N con visualizador remoto | 178 | 712000 | SIEMENS
100020413 | 5SD7481-0 | https://mall.industry.siemens.com/mall/es/co/Catalog/Product/5SD7481-0 | https://mall.industry.siemens.com/mall/es/co/Catalog/Product/5SD7481-0 | Descargador de sobretensiones tipo 2 Clase de exigencia C, UC 260V Módulos de protección enchufables 1 polo, circuito N-PE | 166 | 664000 | SIEMENS
100074841 | 5SD7463-0 | https://mall.industry.siemens.com/mall/es/co/Catalog/Product/5SD7463-0 | https://mall.industry.siemens.com/mall/es/co/Catalog/Product/5SD7463-0 | Descargador de sobretensiones tipo 2 Clase de exigencia C, UC 350V Módulos de protección enchufables 3 polos, circuito 3+0 para sistemas CNC | 397 | 1588000 | SIEMENS
100074842 | 5SD7463-1 | https://mall.industry.siemens.com/mall/es/co/Catalog/Product/5SD7463-1 | https://mall.industry.siemens.com/mall/es/co/Catalog/Product/5SD7463-1 | Descargador de sobretensiones tipo 2 Clase de exigencia C, UC 350V Módulos de protección enchufables 3 polos, circuito 3+0 para sistemas CNC con visualizador remoto | 503 | 2012000 | SIEMENS
100074846 | 5SD7473-1 | https://mall.industry.siemens.com/mall/es/co/Catalog/Product/5SD7473-1 | https://mall.industry.siemens.com/mall/es/co/Catalog/Product/5SD7473-1 | Descargador de sobretensiones tipo 2 UC 600V AC Módulos de protección enchufables 3 polos, circuito 3+0 para sistemas TI sin neutro suministrado con contacto de señalización remota | 648 | 2592000 | SIEMENS
100027451 | 5SD7464-0 | https://mall.industry.siemens.com/mall/es/co/Catalog/Product/5SD7464-0 | https://mall.industry.siemens.com/mall/es/co/Catalog/Product/5SD7464-0 | Descargador de sobretensiones tipo 2 Clase de exigencia C, UC 350V Módulos de protección enchufables 4 polos, circuito 3+1 para sistemas TN-S y TT | 520 | 2080000 | SIEMENS
100070477 | 5SD7464-1 | https://mall.industry.siemens.com/mall/es/co/Catalog/Product/5SD7464-1 | https://mall.industry.siemens.com/mall/es/co/Catalog/Product/5SD7464-1 | Descargador de sobretensiones tipo 2 Clase de exigencia C, UC 350V Módulos de protección enchufables 4 polos, circuito 3+1 para sistemas TN-S y TT con visualizador remoto | 577 | 2308000 | SIEMENS
100059724 | 5SD7468-1 | https://mall.industry.siemens.com/mall/es/co/Catalog/Product/5SD7468-1 | https://mall.industry.siemens.com/mall/es/co/Catalog/Product/5SD7468-1 | Conector macho tipo 2 L-N Clase de exigencia C, UC 350V 1 polo para descargador de sobretensiones 5SD746. | 124 | 496000 | SIEMENS
100027455 | 5SD7488-0 | https://mall.industry.siemens.com/mall/es/co/Catalog/Product/5SD7488-0 | https://mall.industry.siemens.com/mall/es/co/Catalog/Product/5SD7488-0 | Conector macho tipo 2 N-PE Clase de exigencia C, UC 260V 1 polo para descargador de sobretensiones 5SD746..., 5SD747..., 5SD7481-0 | 153 | 612000 | SIEMENS
100916082 | 3VJ1096-3DA12-0AA0 | https://mall.industry.siemens.com/mall/es/co/Catalog/Product/3VJ1096-3DA12-0AA0 | https://mall.industry.siemens.com/mall/es/co/Catalog/Product/3VJ1096-3DA12-0AA0 | interruptor automático 3VJ1 IEC tamaño 3VJ10 125A protección de cables FTFM monopolar Icu=25 kA a 240 V Ics=75% Icu In=16 A protección contra sobrecarga Ir=16 A protección contra cortocircuitos Ii=500 A borne de tornillo | 34 | 136000 | SIEMENS
100870377 | 3VJ1002-3DA12-0AA0 | https://mall.industry.siemens.com/mall/es/co/Catalog/Product/3VJ1002-3DA12-0AA0 | https://mall.industry.siemens.com/mall/es/co/Catalog/Product/3VJ1002-3DA12-0AA0 | interruptor automático 3VJ1 IEC tamaño 3VJ10 125A protección de cables FTFM 1 polo Icu=25 kA a 240 V Ics=75% Icu In=20 A protección contra sobrecarga Ir=20 A protección contra cortocircuitos Ii=500 A conexión por tornillo | 34 | 136000 | SIEMENS
100879418 | 3VJ1092-3DA12-0AA0 | https://mall.industry.siemens.com/mall/es/co/Catalog/Product/3VJ1092-3DA12-0AA0 | https://mall.industry.siemens.com/mall/es/co/Catalog/Product/3VJ1092-3DA12-0AA0 | interruptor automático 3VJ1 IEC tamaño 3VJ10 125A protección de cables FTFM 1 polo Icu=25 kA a 240 V Ics=75% Icu In=25 A protección contra sobrecarga Ir=25 A protección contra cortocircuitos Ii=500 A conexión por tornillo | 34 | 136000 | SIEMENS
100895326 | 3VJ1003-3DA12-0AA0 | https://mall.industry.siemens.com/mall/es/co/Catalog/Product/3VJ1003-3DA12-0AA0 | https://mall.industry.siemens.com/mall/es/co/Catalog/Product/3VJ1003-3DA12-0AA0 | interruptor automático 3VJ1 IEC tamaño 3VJ10 125A protección de cables FTFM 1 polo Icu=25 kA a 240 V Ics=75% Icu In=32 A protección contra sobrecarga Ir=32 A protección contra cortocircuitos Ii=550 A conexión por tornillo | 34 | 136000 | SIEMENS
100895387 | 3VJ1004-3DA12-0AA0 | https://mall.industry.siemens.com/mall/es/co/Catalog/Product/3VJ1004-3DA12-0AA0 | https://mall.industry.siemens.com/mall/es/co/Catalog/Product/3VJ1004-3DA12-0AA0 | interruptor automático 3VJ1 IEC tamaño 3VJ10 125A protección de cables FTFM 1 polo Icu=25 kA a 240 V Ics=75% Icu In=40 A protección contra sobrecarga Ir=40 A protección contra cortocircuitos Ii=550 A conexión por tornillo | 34 | 136000 | SIEMENS
100894770 | 3VJ1005-3DA12-0AA0 | https://mall.industry.siemens.com/mall/es/co/Catalog/Product/3VJ1005-3DA12-0AA0 | https://mall.industry.siemens.com/mall/es/co/Catalog/Product/3VJ1005-3DA12-0AA0 | interruptor automático 3VJ1 IEC tamaño 3VJ10 125A protección de cables FTFM 1 polo Icu=25 kA a 240 V Ics=75% Icu In=50 A protección contra sobrecarga Ir=50 A protección contra cortocircuitos Ii=600 A conexión por tornillo | 34 | 136000 | SIEMENS
100903168 | 3VJ1006-3DA12-0AA0 | https://mall.industry.siemens.com/mall/es/co/Catalog/Product/3VJ1006-3DA12-0AA0 | https://mall.industry.siemens.com/mall/es/co/Catalog/Product/3VJ1006-3DA12-0AA0 | interruptor automático 3VJ1 IEC tamaño 3VJ10 125A protección de cables FTFM 1 polo Icu=25 kA a 240 V Ics=75% Icu In=63 A protección contra sobrecarga Ir=63 A protección contra cortocircuitos Ii=850 A conexión por tornillo | 34 | 136000 | SIEMENS
100902269 | 3VJ1008-3DA12-0AA0 | https://mall.industry.siemens.com/mall/es/co/Catalog/Product/3VJ1008-3DA12-0AA0 | https://mall.industry.siemens.com/mall/es/co/Catalog/Product/3VJ1008-3DA12-0AA0 | interruptor automático 3VJ1 IEC tamaño 3VJ10 125A protección de cables FTFM 1 polo Icu=25 kA a 240 V Ics=75% Icu In=80 A protección contra sobrecarga Ir=80 A protección contra cortocircuitos Ii=850 A conexión por tornillo | 34 | 136000 | SIEMENS
100895679 | 3VJ1010-3DA12-0AA0 | https://mall.industry.siemens.com/mall/es/co/Catalog/Product/3VJ1010-3DA12-0AA0 | https://mall.industry.siemens.com/mall/es/co/Catalog/Product/3VJ1010-3DA12-0AA0 | interruptor automático 3VJ1 IEC tamaño 3VJ10 125A protección de cables FTFM 1 polo Icu=25 kA a 240 V Ics=75% Icu In=100 A protección contra sobrecarga Ir=100 A protección contra cortocircuitos Ii=1250 A conexión por tornillo | 34 | 136000 | SIEMENS
100903581 | 3VJ1012-3DA12-0AA0 | https://mall.industry.siemens.com/mall/es/co/Catalog/Product/3VJ1012-3DA12-0AA0 | https://mall.industry.siemens.com/mall/es/co/Catalog/Product/3VJ1012-3DA12-0AA0 | interruptor automático 3VJ1 IEC tamaño 3VJ10 125A protección de cables FTFM 1 polo Icu=25 kA a 240 V Ics=75% Icu In=125 A protección contra sobrecarga Ir=125 A protección contra cortocircuitos Ii=10 x In conexión por tornillo | 56 | 224000 | SIEMENS
100916083 | 3VJ1196-3DA22-0AA0 | https://mall.industry.siemens.com/mall/es/co/Catalog/Product/3VJ1196-3DA22-0AA0 | https://mall.industry.siemens.com/mall/es/co/Catalog/Product/3VJ1196-3DA22-0AA0 | interruptor automático 3VJ1 IEC tamaño 3VJ11 125A protección de cables FTFM 2 polos Icu=25 kA a 415 V Ics=75% Icu In=16 A protección contra sobrecarga Ir=16 A protección contra cortocircuitos Ii=350 A borne de tornillo | 50 | 200000 | SIEMENS
100911333 | 3VJ1102-3DA22-0AA0 | https://mall.industry.siemens.com/mall/es/co/Catalog/Product/3VJ1102-3DA22-0AA0 | https://mall.industry.siemens.com/mall/es/co/Catalog/Product/3VJ1102-3DA22-0AA0 | interruptor automático 3VJ1 IEC tamaño 3VJ11 125A protección de cables FTFM 2 polos Icu=25 kA a 415 V Ics=75% Icu In=20 A protección contra sobrecarga Ir=16 A protección contra cortocircuitos Ii=450 A borne de tornillo | 50 | 200000 | SIEMENS
100875692 | 3VJ1192-3DA22-0AA0 | https://mall.industry.siemens.com/mall/es/co/Catalog/Product/3VJ1192-3DA22-0AA0 | https://mall.industry.siemens.com/mall/es/co/Catalog/Product/3VJ1192-3DA22-0AA0 | interruptor automático 3VJ1 IEC tamaño 3VJ11 125A protección de cables FTFM 2 polos Icu=25 kA a 415 V Ics=75% Icu In=25 A protección contra sobrecarga Ir=25 A protección contra cortocircuitos Ii=600 A conexión por tornillo | 50 | 200000 | SIEMENS
100894900 | 3VJ1103-3DA22-0AA0 | https://mall.industry.siemens.com/mall/es/co/Catalog/Product/3VJ1103-3DA22-0AA0 | https://mall.industry.siemens.com/mall/es/co/Catalog/Product/3VJ1103-3DA22-0AA0 | interruptor automático 3VJ1 IEC tamaño 3VJ11 125A protección de cables FTFM 2 polos Icu=25 kA a 415 V Ics=75% Icu In=32 A protección contra sobrecarga Ir=32 A protección contra cortocircuitos Ii=600 A conexión por tornillo | 50 | 200000 | SIEMENS
100902412 | 3VJ1104-3DA22-0AA0 | https://mall.industry.siemens.com/mall/es/co/Catalog/Product/3VJ1104-3DA22-0AA0 | https://mall.industry.siemens.com/mall/es/co/Catalog/Product/3VJ1104-3DA22-0AA0 | interruptor automático 3VJ1 IEC tamaño 3VJ11 125A protección de cables FTFM 2 polos Icu=25 kA a 415 V Ics=75% Icu In=40 A protección contra sobrecarga Ir=40 A protección contra cortocircuitos Ii=600 A conexión por tornillo | 50 | 200000 | SIEMENS
100902982 | 3VJ1105-3DA22-0AA0 | https://mall.industry.siemens.com/mall/es/co/Catalog/Product/3VJ1105-3DA22-0AA0 | https://mall.industry.siemens.com/mall/es/co/Catalog/Product/3VJ1105-3DA22-0AA0 | interruptor automático 3VJ1 IEC tamaño 3VJ11 125A protección de cables FTFM 2 polos Icu=25 kA a 415 V Ics=75% Icu In=50 A protección contra sobrecarga Ir=50 A protección contra cortocircuitos Ii=600 A conexión por tornillo | 50 | 200000 | SIEMENS
100879246 | 3VJ1106-3DA22-0AA0 | https://mall.industry.siemens.com/mall/es/co/Catalog/Product/3VJ1106-3DA22-0AA0 | https://mall.industry.siemens.com/mall/es/co/Catalog/Product/3VJ1106-3DA22-0AA0 | interruptor automático 3VJ1 IEC tamaño 3VJ11 125A protección de cables FTFM 2 polos Icu=25 kA a 415 V Ics=75% Icu In=63 A protección contra sobrecarga Ir=63 A protección contra cortocircuitos Ii=10 x In conexión por tornillo | 50 | 200000 | SIEMENS
100869114 | 3VJ1108-3DA22-0AA0 | https://mall.industry.siemens.com/mall/es/co/Catalog/Product/3VJ1108-3DA22-0AA0 | https://mall.industry.siemens.com/mall/es/co/Catalog/Product/3VJ1108-3DA22-0AA0 | interruptor automático 3VJ1 IEC tamaño 3VJ11 125A protección de cables FTFM 2 polos Icu=25 kA a 415 V Ics=75% Icu In=80 A protección contra sobrecarga Ir=80 A protección contra cortocircuitos Ii=10 x In conexión por tornillo | 50 | 200000 | SIEMENS
100871214 | 3VJ1110-3DA22-0AA0 | https://mall.industry.siemens.com/mall/es/co/Catalog/Product/3VJ1110-3DA22-0AA0 | https://mall.industry.siemens.com/mall/es/co/Catalog/Product/3VJ1110-3DA22-0AA0 | interruptor automático 3VJ1 IEC tamaño 3VJ11 125A protección de cables FTFM 2 polos Icu=25 kA a 415 V Ics=75% Icu In=100 A protección contra sobrecarga Ir=100 A protección contra cortocircuitos Ii=10 x In conexión por tornillo | 50 | 200000 | SIEMENS
100880300 | 3VJ1112-3DA22-0AA0 | https://mall.industry.siemens.com/mall/es/co/Catalog/Product/3VJ1112-3DA22-0AA0 | https://mall.industry.siemens.com/mall/es/co/Catalog/Product/3VJ1112-3DA22-0AA0 | interruptor automático 3VJ1 IEC tamaño 3VJ11 125A protección de cables FTFM 2 polos Icu=25 kA a 415 V Ics=75% Icu In=125 A protección contra sobrecarga Ir=125 A protección contra cortocircuitos Ii=10 x In conexión por tornillo | 80 | 320000 | SIEMENS
100894751 | 3VJ1216-3DA22-0AA0 | https://mall.industry.siemens.com/mall/es/co/Catalog/Product/3VJ1216-3DA22-0AA0 | https://mall.industry.siemens.com/mall/es/co/Catalog/Product/3VJ1216-3DA22-0AA0 | interruptor automático 3VJ1 IEC tamaño 3VJ12 250A protección de cables FTFM 2 polos Icu=25 kA a 415 V Ics=75% Icu In=160 A protección contra sobrecarga Ir=160 A protección contra cortocircuitos Ii=10 x In conexión por tornillo | 105 | 420000 | SIEMENS
100915982 | 3VJ1096-1DA32-0AA0 | https://mall.industry.siemens.com/mall/es/co/Catalog/Product/3VJ1096-1DA32-0AA0 | https://mall.industry.siemens.com/mall/es/co/Catalog/Product/3VJ1096-1DA32-0AA0 | interruptor automático 3VJ1 IEC tamaño 3VJ10 125A protección de cables FTFM 3 polos Icu=18 kA a 415 V Ics=75% Icu In=16 A protección contra sobrecarga Ir=16 A protección contra cortocircuitos Ii=500 A borne de tornillo | 59 | 236000 | SIEMENS
100893866 | 3VJ1002-1DA32-0AA0 | https://mall.industry.siemens.com/mall/es/co/Catalog/Product/3VJ1002-1DA32-0AA0 | https://mall.industry.siemens.com/mall/es/co/Catalog/Product/3VJ1002-1DA32-0AA0 | interruptor automático 3VJ1 IEC tamaño 3VJ10 125A protección de cables FTFM 3 polos Icu=18 kA a 415 V Ics=75% Icu In=20 A protección contra sobrecarga Ir=20 A protección contra cortocircuitos Ii=500 A conexión por tornillo | 59 | 236000 | SIEMENS
100903542 | 3VJ1092-1DA32-0AA0 | https://mall.industry.siemens.com/mall/es/co/Catalog/Product/3VJ1092-1DA32-0AA0 | https://mall.industry.siemens.com/mall/es/co/Catalog/Product/3VJ1092-1DA32-0AA0 | interruptor automático 3VJ1 IEC tamaño 3VJ10 125A protección de cables FTFM 3 polos Icu=18 kA a 415 V Ics=75% Icu In=25 A protección contra sobrecarga Ir=25 A protección contra cortocircuitos Ii=500 A conexión por tornillo | 59 | 236000 | SIEMENS
100875410 | 3VJ1003-1DA32-0AA0 | https://mall.industry.siemens.com/mall/es/co/Catalog/Product/3VJ1003-1DA32-0AA0 | https://mall.industry.siemens.com/mall/es/co/Catalog/Product/3VJ1003-1DA32-0AA0 | interruptor automático 3VJ1 IEC tamaño 3VJ10 125A protección de cables FTFM 3 polos Icu=18 kA a 415 V Ics=75% Icu In=32 A protección contra sobrecarga Ir=32 A protección contra cortocircuitos Ii=550 A conexión por tornillo | 59 | 236000 | SIEMENS
100870145 | 3VJ1004-1DA32-0AA0 | https://mall.industry.siemens.com/mall/es/co/Catalog/Product/3VJ1004-1DA32-0AA0 | https://mall.industry.siemens.com/mall/es/co/Catalog/Product/3VJ1004-1DA32-0AA0 | interruptor automático 3VJ1 IEC tamaño 3VJ10 125A protección de cables FTFM 3 polos Icu=18 kA a 415 V Ics=75% Icu In=40 A protección contra sobrecarga Ir=40 A protección contra cortocircuitos Ii=550 A conexión por tornillo | 59 | 236000 | SIEMENS
100869729 | 3VJ1005-1DA32-0AA0 | https://mall.industry.siemens.com/mall/es/co/Catalog/Product/3VJ1005-1DA32-0AA0 | https://mall.industry.siemens.com/mall/es/co/Catalog/Product/3VJ1005-1DA32-0AA0 | interruptor automático 3VJ1 IEC tamaño 3VJ10 125A protección de cables FTFM 3 polos Icu=18 kA a 415 V Ics=75% Icu In=50 A protección contra sobrecarga Ir=50 A protección contra cortocircuitos Ii=600 A conexión por tornillo | 59 | 236000 | SIEMENS
100895583 | 3VJ1006-1DA32-0AA0 | https://mall.industry.siemens.com/mall/es/co/Catalog/Product/3VJ1006-1DA32-0AA0 | https://mall.industry.siemens.com/mall/es/co/Catalog/Product/3VJ1006-1DA32-0AA0 | interruptor automático 3VJ1 IEC tamaño 3VJ10 125A protección de cables FTFM 3 polos Icu=18 kA a 415 V Ics=75% Icu In=63 A protección contra sobrecarga Ir=63 A protección contra cortocircuitos Ii=850 A conexión por tornillo | 59 | 236000 | SIEMENS
100866588 | 3VJ1008-1DA32-0AA0 | https://mall.industry.siemens.com/mall/es/co/Catalog/Product/3VJ1008-1DA32-0AA0 | https://mall.industry.siemens.com/mall/es/co/Catalog/Product/3VJ1008-1DA32-0AA0 | interruptor automático 3VJ1 IEC tamaño 3VJ10 125A protección de cables FTFM 3 polos Icu=18 kA a 415 V Ics=75% Icu In=80 A protección contra sobrecarga Ir=80 A protección contra cortocircuitos Ii=850 A conexión por tornillo | 59 | 236000 | SIEMENS
100868728 | 3VJ1010-1DA32-0AA0 | https://mall.industry.siemens.com/mall/es/co/Catalog/Product/3VJ1010-1DA32-0AA0 | https://mall.industry.siemens.com/mall/es/co/Catalog/Product/3VJ1010-1DA32-0AA0 | interruptor automático 3VJ1 IEC tamaño 3VJ10 125A protección de cables FTFM 3 polos Icu=18 kA a 415 V Ics=75% Icu In=100 A protección contra sobrecarga Ir=100 A protección contra cortocircuitos Ii=1250 A conexión por tornillo | 59 | 236000 | SIEMENS
100915983 | 3VJ1096-3DA32-0AA0 | https://mall.industry.siemens.com/mall/es/co/Catalog/Product/3VJ1096-3DA32-0AA0 | https://mall.industry.siemens.com/mall/es/co/Catalog/Product/3VJ1096-3DA32-0AA0 | interruptor automático 3VJ1 IEC tamaño 3VJ10 125A protección de cables FTFM 3 polos Icu=25 kA a 415 V Ics=75% Icu In=16 A protección contra sobrecarga Ir=16 A protección contra cortocircuitos Ii=500 A borne de tornillo | 69 | 276000 | SIEMENS
100866580 | 3VJ1002-3DA32-0AA0 | https://mall.industry.siemens.com/mall/es/co/Catalog/Product/3VJ1002-3DA32-0AA0 | https://mall.industry.siemens.com/mall/es/co/Catalog/Product/3VJ1002-3DA32-0AA0 | interruptor automático 3VJ1 IEC tamaño 3VJ10 125A protección de cables FTFM 3 polos Icu=25 kA a 415 V Ics=75% Icu In=20 A protección contra sobrecarga Ir=20 A protección contra cortocircuitos Ii=500 A conexión por tornillo | 69 | 276000 | SIEMENS
100869745 | 3VJ1092-3DA32-0AA0 | https://mall.industry.siemens.com/mall/es/co/Catalog/Product/3VJ1092-3DA32-0AA0 | https://mall.industry.siemens.com/mall/es/co/Catalog/Product/3VJ1092-3DA32-0AA0 | interruptor automático 3VJ1 IEC tamaño 3VJ10 125A protección de cables FTFM 3 polos Icu=25 kA a 415 V Ics=75% Icu In=25 A protección contra sobrecarga Ir=25 A protección contra cortocircuitos Ii=500 A conexión por tornillo | 69 | 276000 | SIEMENS
100880319 | 3VJ1003-3DA32-0AA0 | https://mall.industry.siemens.com/mall/es/co/Catalog/Product/3VJ1003-3DA32-0AA0 | https://mall.industry.siemens.com/mall/es/co/Catalog/Product/3VJ1003-3DA32-0AA0 | interruptor automático 3VJ1 IEC tamaño 3VJ10 125A protección de cables FTFM 3 polos Icu=25 kA a 415 V Ics=75% Icu In=32 A protección contra sobrecarga Ir=32 A protección contra cortocircuitos Ii=550 A conexión por tornillo | 69 | 276000 | SIEMENS
100903491 | 3VJ1004-3DA32-0AA0 | https://mall.industry.siemens.com/mall/es/co/Catalog/Product/3VJ1004-3DA32-0AA0 | https://mall.industry.siemens.com/mall/es/co/Catalog/Product/3VJ1004-3DA32-0AA0 | interruptor automático 3VJ1 IEC tamaño 3VJ10 125A protección de cables FTFM 3 polos Icu=25 kA a 415 V Ics=75% Icu In=40 A protección contra sobrecarga Ir=40 A protección contra cortocircuitos Ii=550 A conexión por tornillo | 69 | 276000 | SIEMENS
100880328 | 3VJ1005-3DA32-0AA0 | https://mall.industry.siemens.com/mall/es/co/Catalog/Product/3VJ1005-3DA32-0AA0 | https://mall.industry.siemens.com/mall/es/co/Catalog/Product/3VJ1005-3DA32-0AA0 | interruptor automático 3VJ1 IEC tamaño 3VJ10 125A protección de cables FTFM 3 polos Icu=25 kA a 415 V Ics=75% Icu In=50 A protección contra sobrecarga Ir=50 A protección contra cortocircuitos Ii=600 A conexión por tornillo | 69 | 276000 | SIEMENS
100869738 | 3VJ1006-3DA32-0AA0 | https://mall.industry.siemens.com/mall/es/co/Catalog/Product/3VJ1006-3DA32-0AA0 | https://mall.industry.siemens.com/mall/es/co/Catalog/Product/3VJ1006-3DA32-0AA0 | interruptor automático 3VJ1 IEC tamaño 3VJ10 125A protección de cables FTFM 3 polos Icu=25 kA a 415 V Ics=75% Icu In=63 A protección contra sobrecarga Ir=63 A protección contra cortocircuitos Ii=850 A conexión por tornillo | 69 | 276000 | SIEMENS
100880337 | 3VJ1008-3DA32-0AA0 | https://mall.industry.siemens.com/mall/es/co/Catalog/Product/3VJ1008-3DA32-0AA0 | https://mall.industry.siemens.com/mall/es/co/Catalog/Product/3VJ1008-3DA32-0AA0 | interruptor automático 3VJ1 IEC tamaño 3VJ10 125A protección de cables FTFM 3 polos Icu=25 kA a 415 V Ics=75% Icu In=80 A protección contra sobrecarga Ir=80 A protección contra cortocircuitos Ii=850 A conexión por tornillo | 69 | 276000 | SIEMENS
100877501 | 3VJ1010-3DA32-0AA0 | https://mall.industry.siemens.com/mall/es/co/Catalog/Product/3VJ1010-3DA32-0AA0 | https://mall.industry.siemens.com/mall/es/co/Catalog/Product/3VJ1010-3DA32-0AA0 | interruptor automático 3VJ1 IEC tamaño 3VJ10 125A protección de cables FTFM 3 polos Icu=25 kA a 415 V Ics=75% Icu In=100 A protección contra sobrecarga Ir=100 A protección contra cortocircuitos Ii=1250 A conexión por tornillo | 69 | 276000 | SIEMENS
100903025 | 3VJ1012-3DA32-0AA0 | https://mall.industry.siemens.com/mall/es/co/Catalog/Product/3VJ1012-3DA32-0AA0 | https://mall.industry.siemens.com/mall/es/co/Catalog/Product/3VJ1012-3DA32-0AA0 | interruptor automático 3VJ1 IEC tamaño 3VJ10 125A protección de cables FTFM 3 polos Icu=25 kA a 415 V Ics=75% Icu In=125 A protección contra sobrecarga Ir=125 A protección contra cortocircuitos Ii=10 x In conexión por tornillo | 110 | 440000 | SIEMENS
100895546 | 3VJ1216-3DA32-0AA0 | https://mall.industry.siemens.com/mall/es/co/Catalog/Product/3VJ1216-3DA32-0AA0 | https://mall.industry.siemens.com/mall/es/co/Catalog/Product/3VJ1216-3DA32-0AA0 | interruptor automático 3VJ1 IEC tamaño 3VJ12 250A protección de cables FTFM 3 polos Icu=25 kA a 415 V Ics=75% Icu In=160 A protección contra sobrecarga Ir=160 A protección contra cortocircuitos Ii=10 x In conexión por tornillo | 150 | 600000 | SIEMENS
100916084 | 3VJ1196-5DA32-0AA0 | https://mall.industry.siemens.com/mall/es/co/Catalog/Product/3VJ1196-5DA32-0AA0 | https://mall.industry.siemens.com/mall/es/co/Catalog/Product/3VJ1196-5DA32-0AA0 | interruptor automático 3VJ1 IEC tamaño 3VJ11 125A protección de cables FTFM 3 polos Icu=36 kA a 415 V Ics=75% Icu In=16 A protección contra sobrecarga Ir=16 A protección contra cortocircuitos Ii=350 A borne de tornillo | 78 | 312000 | SIEMENS
100911339 | 3VJ1102-5DA32-0AA0 | https://mall.industry.siemens.com/mall/es/co/Catalog/Product/3VJ1102-5DA32-0AA0 | https://mall.industry.siemens.com/mall/es/co/Catalog/Product/3VJ1102-5DA32-0AA0 | interruptor automático 3VJ1 IEC tamaño 3VJ11 125A protección de cables FTFM 3 polos Icu=36 kA a 415 V Ics=75% Icu In=20 A protección contra sobrecarga Ir=20 A protección contra cortocircuitos Ii=450 A borne de tornillo | 78 | 312000 | SIEMENS
100877973 | 3VJ1192-5DA32-0AA0 | https://mall.industry.siemens.com/mall/es/co/Catalog/Product/3VJ1192-5DA32-0AA0 | https://mall.industry.siemens.com/mall/es/co/Catalog/Product/3VJ1192-5DA32-0AA0 | interruptor automático 3VJ1 IEC tamaño 3VJ11 125A protección de cables FTFM 3 polos Icu=36 kA a 415 V Ics=75% Icu In=25 A protección contra sobrecarga Ir=25 A protección contra cortocircuitos Ii=600 A conexión por tornillo | 78 | 312000 | SIEMENS
100880289 | 3VJ1103-5DA32-0AA0 | https://mall.industry.siemens.com/mall/es/co/Catalog/Product/3VJ1103-5DA32-0AA0 | https://mall.industry.siemens.com/mall/es/co/Catalog/Product/3VJ1103-5DA32-0AA0 | interruptor automático 3VJ1 IEC tamaño 3VJ11 125A protección de cables FTFM 3 polos Icu=36 kA a 415 V Ics=75% Icu In=32 A protección contra sobrecarga Ir=32 A protección contra cortocircuitos Ii=600 A conexión por tornillo | 78 | 312000 | SIEMENS
100875618 | 3VJ1104-5DA32-0AA0 | https://mall.industry.siemens.com/mall/es/co/Catalog/Product/3VJ1104-5DA32-0AA0 | https://mall.industry.siemens.com/mall/es/co/Catalog/Product/3VJ1104-5DA32-0AA0 | interruptor automático 3VJ1 IEC tamaño 3VJ11 125A protección de cables FTFM 3 polos Icu=36 kA a 415 V Ics=75% Icu In=40 A protección contra sobrecarga Ir=40 A protección contra cortocircuitos Ii=600 A conexión por tornillo | 78 | 312000 | SIEMENS
100895649 | 3VJ1105-5DA32-0AA0 | https://mall.industry.siemens.com/mall/es/co/Catalog/Product/3VJ1105-5DA32-0AA0 | https://mall.industry.siemens.com/mall/es/co/Catalog/Product/3VJ1105-5DA32-0AA0 | interruptor automático 3VJ1 IEC tamaño 3VJ11 125A protección de cables FTFM 3 polos Icu=36 kA a 415 V Ics=75% Icu In=50 A protección contra sobrecarga Ir=50 A protección contra cortocircuitos Ii=600 A conexión por tornillo | 78 | 312000 | SIEMENS
100902601 | 3VJ1106-5DA32-0AA0 | https://mall.industry.siemens.com/mall/es/co/Catalog/Product/3VJ1106-5DA32-0AA0 | https://mall.industry.siemens.com/mall/es/co/Catalog/Product/3VJ1106-5DA32-0AA0 | interruptor automático 3VJ1 IEC tamaño 3VJ11 125A protección de cables FTFM 3 polos Icu=36 kA a 415 V Ics=75% Icu In=63 A protección contra sobrecarga Ir=63 A protección contra cortocircuitos Ii=10 x In conexión por tornillo | 78 | 312000 | SIEMENS
100895565 | 3VJ1108-5DA32-0AA0 | https://mall.industry.siemens.com/mall/es/co/Catalog/Product/3VJ1108-5DA32-0AA0 | https://mall.industry.siemens.com/mall/es/co/Catalog/Product/3VJ1108-5DA32-0AA0 | interruptor automático 3VJ1 IEC tamaño 3VJ11 125A protección de cables FTFM 3 polos Icu=36 kA a 415 V Ics=75% Icu In=80 A protección contra sobrecarga Ir=80 A protección contra cortocircuitos Ii=10 x In conexión por tornillo | 78 | 312000 | SIEMENS
100871081 | 3VJ1110-5DA32-0AA0 | https://mall.industry.siemens.com/mall/es/co/Catalog/Product/3VJ1110-5DA32-0AA0 | https://mall.industry.siemens.com/mall/es/co/Catalog/Product/3VJ1110-5DA32-0AA0 | interruptor automático 3VJ1 IEC tamaño 3VJ11 125A protección de cables FTFM 3 polos Icu=36 kA a 415 V Ics=75% Icu In=100 A protección contra sobrecarga Ir=100 A protección contra cortocircuitos Ii=10 x In conexión por tornillo | 78 | 312000 | SIEMENS
100869124 | 3VJ1112-5DA32-0AA0 | https://mall.industry.siemens.com/mall/es/co/Catalog/Product/3VJ1112-5DA32-0AA0 | https://mall.industry.siemens.com/mall/es/co/Catalog/Product/3VJ1112-5DA32-0AA0 | interruptor automático 3VJ1 IEC tamaño 3VJ11 125A protección de cables FTFM 3 polos Icu=36 kA a 415 V Ics=75% Icu In=125 A protección contra sobrecarga Ir=125 A protección contra cortocircuitos Ii=10 x In conexión por tornillo | 125 | 500000 | SIEMENS
100903129 | 3VJ1216-5DA32-0AA0 | https://mall.industry.siemens.com/mall/es/co/Catalog/Product/3VJ1216-5DA32-0AA0 | https://mall.industry.siemens.com/mall/es/co/Catalog/Product/3VJ1216-5DA32-0AA0 | interruptor automático 3VJ1 IEC tamaño 3VJ12 250A protección de cables FTFM 3 polos Icu=36 kA a 415 V Ics=75% Icu In=160 A protección contra sobrecarga Ir=160 A protección contra cortocircuitos Ii=10 x In conexión por tornillo | 162 | 648000 | SIEMENS
100875705 | 3VJ1220-5DA32-0AA0 | https://mall.industry.siemens.com/mall/es/co/Catalog/Product/3VJ1220-5DA32-0AA0 | https://mall.industry.siemens.com/mall/es/co/Catalog/Product/3VJ1220-5DA32-0AA0 | interruptor automático 3VJ1 IEC tamaño 3VJ12 250A protección de cables FTFM 3 polos Icu=36 kA a 415 V Ics=75% Icu In=200 A protección contra sobrecarga Ir=200 A protección contra cortocircuitos Ii=10 x In conexión por tornillo | 204 | 816000 | SIEMENS
100895194 | 3VJ1225-5DA32-0AA0 | https://mall.industry.siemens.com/mall/es/co/Catalog/Product/3VJ1225-5DA32-0AA0 | https://mall.industry.siemens.com/mall/es/co/Catalog/Product/3VJ1225-5DA32-0AA0 | interruptor automático 3VJ1 IEC tamaño 3VJ12 250A protección de cables FTFM tripolar Icu=36 kA a 415 V Ics=75% Icu In=250 A protección contra sobrecarga Ir=250 A protección contra cortocircuitos Ii=10 x In borne de tornillo | 227 | 908000 | SIEMENS
100895297 | 3VJ1332-5DA32-0AA0 | https://mall.industry.siemens.com/mall/es/co/Catalog/Product/3VJ1332-5DA32-0AA0 | https://mall.industry.siemens.com/mall/es/co/Catalog/Product/3VJ1332-5DA32-0AA0 | interruptor automático 3VJ1 IEC tamaño 3VJ13 400A protección de cables FTFM 3 polos Icu=36 kA a 415 V Ics=75% Icu In=320 A protección contra sobrecarga Ir=320 A protección contra cortocircuitos Ii=10 x In conexión por tornillo | 297 | 1188000 | SIEMENS
100868871 | 3VJ1340-5DA32-0AA0 | https://mall.industry.siemens.com/mall/es/co/Catalog/Product/3VJ1340-5DA32-0AA0 | https://mall.industry.siemens.com/mall/es/co/Catalog/Product/3VJ1340-5DA32-0AA0 | interruptor automático 3VJ1 IEC tamaño 3VJ13 400A protección de cables FTFM 3 polos Icu=36 kA a 415 V Ics=75% Icu In=400 A protección contra sobrecarga Ir=400 A protección contra cortocircuitos Ii=10 x In conexión por tornillo | 297 | 1188000 | SIEMENS
100916085 | 3VJ1450-5DA32-0AA0 | https://mall.industry.siemens.com/mall/es/co/Catalog/Product/3VJ1450-5DA32-0AA0 | https://mall.industry.siemens.com/mall/es/co/Catalog/Product/3VJ1450-5DA32-0AA0 | interruptor automático 3VJ1 IEC tamaño 3VJ14 630 A protección de cables FTFM 3 polos Icu=36 kA a 415 V Ics=75% Icu In=500 A protección contra sobrecarga Ir=500 A protección contra cortocircuitos Ii=10 x In borne de tornillo | 394 | 1576000 | SIEMENS
100915984 | 3VJ1463-5DA32-0AA0 | https://mall.industry.siemens.com/mall/es/co/Catalog/Product/3VJ1463-5DA32-0AA0 | https://mall.industry.siemens.com/mall/es/co/Catalog/Product/3VJ1463-5DA32-0AA0 | interruptor automático 3VJ1 IEC tamaño 3VJ14 630 A protección de cables FTFM 3 polos Icu=36 kA a 415 V Ics=75% Icu In=630 A protección contra sobrecarga Ir=630 A protección contra cortocircuitos Ii=10 x In borne de tornillo | 420 | 1680000 | SIEMENS
100879374 | 3VJ1220-7DA32-0AA0 | https://mall.industry.siemens.com/mall/es/co/Catalog/Product/3VJ1220-7DA32-0AA0 | https://mall.industry.siemens.com/mall/es/co/Catalog/Product/3VJ1220-7DA32-0AA0 | interruptor automático 3VJ1 IEC tamaño 3VJ12 250A protección de cables FTFM 3 polos Icu=55 kA a 415 V Ics=75% Icu In=200 A protección contra sobrecarga Ir=200 A protección contra cortocircuitos Ii=10 x In conexión por tornillo | 223 | 892000 | SIEMENS
100877847 | 3VJ1225-7DA32-0AA0 | https://mall.industry.siemens.com/mall/es/co/Catalog/Product/3VJ1225-7DA32-0AA0 | https://mall.industry.siemens.com/mall/es/co/Catalog/Product/3VJ1225-7DA32-0AA0 | interruptor automático 3VJ1 IEC tamaño 3VJ12 250A protección de cables FTFM tripolar Icu=55 kA a 415 V Ics=75% Icu In=250 A protección contra sobrecarga Ir=250 A protección contra cortocircuitos Ii=10 x In borne de tornillo | 251 | 1004000 | SIEMENS
100870290 | 3VJ1332-7DA32-0AA0 | https://mall.industry.siemens.com/mall/es/co/Catalog/Product/3VJ1332-7DA32-0AA0 | https://mall.industry.siemens.com/mall/es/co/Catalog/Product/3VJ1332-7DA32-0AA0 | interruptor automático 3VJ1 IEC tamaño 3VJ13 400A protección de cables FTFM 3 polos Icu=55 kA a 415 V Ics=75% Icu In=320 A protección contra sobrecarga Ir=320 A protección contra cortocircuitos Ii=10 x In conexión por tornillo | 327 | 1308000 | SIEMENS
100869200 | 3VJ1340-7DA32-0AA0 | https://mall.industry.siemens.com/mall/es/co/Catalog/Product/3VJ1340-7DA32-0AA0 | https://mall.industry.siemens.com/mall/es/co/Catalog/Product/3VJ1340-7DA32-0AA0 | interruptor automático 3VJ1 IEC tamaño 3VJ13 400A protección de cables FTFM 3 polos Icu=55 kA a 415 V Ics=75% Icu In=400 A protección contra sobrecarga Ir=400 A protección contra cortocircuitos Ii=10 x In conexión por tornillo | 327 | 1308000 | SIEMENS
100916086 | 3VJ1450-7DA32-0AA0 | https://mall.industry.siemens.com/mall/es/co/Catalog/Product/3VJ1450-7DA32-0AA0 | https://mall.industry.siemens.com/mall/es/co/Catalog/Product/3VJ1450-7DA32-0AA0 | interruptor automático 3VJ1 IEC tamaño 3VJ14 630 A protección de cables FTFM 3 polos Icu=55 kA a 415 V Ics=75% Icu In=500 A protección contra sobrecarga Ir=500 A protección contra cortocircuitos Ii=10 x In borne de tornillo | 427 | 1708000 | SIEMENS
100915985 | 3VJ1463-7DA32-0AA0 | https://mall.industry.siemens.com/mall/es/co/Catalog/Product/3VJ1463-7DA32-0AA0 | https://mall.industry.siemens.com/mall/es/co/Catalog/Product/3VJ1463-7DA32-0AA0 | interruptor automático 3VJ1 IEC tamaño 3VJ14 630 A protección de cables FTFM 3 polos Icu=55 kA a 415 V Ics=75% Icu In=630 A protección contra sobrecarga Ir=630 A protección contra cortocircuitos Ii=10 x In borne de tornillo | 464 | 1856000 | SIEMENS
100916087 | 3VJ1196-3DB32-0AA0 | https://mall.industry.siemens.com/mall/es/co/Catalog/Product/3VJ1196-3DB32-0AA0 | https://mall.industry.siemens.com/mall/es/co/Catalog/Product/3VJ1196-3DB32-0AA0 | interruptor automático 3VJ1 IEC tamaño 3VJ11 125A protección de cables ATFM 3 polos Icu=25 kA a 415 V Ics=75% Icu In=16 A protección contra sobrecarga Ir=12,8 A...16 A protección contra cortocircuitos Ii=350 A borne de tornillo | 73 | 292000 | SIEMENS
100911340 | 3VJ1102-3DB32-0AA0 | https://mall.industry.siemens.com/mall/es/co/Catalog/Product/3VJ1102-3DB32-0AA0 | https://mall.industry.siemens.com/mall/es/co/Catalog/Product/3VJ1102-3DB32-0AA0 | interruptor automático 3VJ1 IEC tamaño 3VJ11 125A protección de cables ATFM 3 polos Icu=25 kA a 415 V Ics=75% Icu In=20 A protección contra sobrecarga Ir=16 A...20 A protección contra cortocircuitos Ii=450 A borne de tornillo | 73 | 292000 | SIEMENS
100895316 | 3VJ1192-3DB32-0AA0 | https://mall.industry.siemens.com/mall/es/co/Catalog/Product/3VJ1192-3DB32-0AA0 | https://mall.industry.siemens.com/mall/es/co/Catalog/Product/3VJ1192-3DB32-0AA0 | interruptor automático 3VJ1 IEC tamaño 3VJ11 125A protección de cables ATFM 3 polos Icu=25 kA a 415 V Ics=75% Icu In=25 A protección contra sobrecarga Ir=20 A...25 A protección contra cortocircuitos Ii=600 A conexión por tornillo | 73 | 292000 | SIEMENS
100894948 | 3VJ1103-3DB32-0AA0 | https://mall.industry.siemens.com/mall/es/co/Catalog/Product/3VJ1103-3DB32-0AA0 | https://mall.industry.siemens.com/mall/es/co/Catalog/Product/3VJ1103-3DB32-0AA0 | interruptor automático 3VJ1 IEC tamaño 3VJ11 125A protección de cables ATFM 3 polos Icu=25 kA a 415 V Ics=75% Icu In=32 A protección contra sobrecarga Ir=25,6 A...32 A protección contra cortocircuitos Ii=600 A conexión por tornillo | 73 | 292000 | SIEMENS
100877512 | 3VJ1104-3DB32-0AA0 | https://mall.industry.siemens.com/mall/es/co/Catalog/Product/3VJ1104-3DB32-0AA0 | https://mall.industry.siemens.com/mall/es/co/Catalog/Product/3VJ1104-3DB32-0AA0 | interruptor automático 3VJ1 IEC tamaño 3VJ11 125A protección de cables ATFM 3 polos Icu=25 kA a 415 V Ics=75% Icu In=40 A protección contra sobrecarga Ir=32 A...40 A protección contra cortocircuitos Ii=600 A conexión por tornillo | 73 | 292000 | SIEMENS
100877556 | 3VJ1105-3DB32-0AA0 | https://mall.industry.siemens.com/mall/es/co/Catalog/Product/3VJ1105-3DB32-0AA0 | https://mall.industry.siemens.com/mall/es/co/Catalog/Product/3VJ1105-3DB32-0AA0 | interruptor automático 3VJ1 IEC tamaño 3VJ11 125A protección de cables ATFM 3 polos Icu=25 kA a 415 V Ics=75% Icu In=50 A protección contra sobrecarga Ir=40 A...50 A protección contra cortocircuitos Ii=600 A conexión por tornillo | 73 | 292000 | SIEMENS
100710946 | 3VJ1106-3DB32-0AA0 | https://mall.industry.siemens.com/mall/es/co/Catalog/Product/3VJ1106-3DB32-0AA0 | https://mall.industry.siemens.com/mall/es/co/Catalog/Product/3VJ1106-3DB32-0AA0 | interruptor automático 3VJ1 IEC tamaño 3VJ11 125A protección de cables ATFM 3 polos Icu=25 kA a 415 V Ics=75% Icu In=63 A protección contra sobrecarga Ir=50,4 A...63 A protección contra cortocircuitos Ii=10 x In conexión por tornillo | 73 | 292000 | SIEMENS
100710947 | 3VJ1108-3DB32-0AA0 | https://mall.industry.siemens.com/mall/es/co/Catalog/Product/3VJ1108-3DB32-0AA0 | https://mall.industry.siemens.com/mall/es/co/Catalog/Product/3VJ1108-3DB32-0AA0 | interruptor automático 3VJ1 IEC tamaño 3VJ11 125A protección de cables ATFM 3 polos Icu=25 kA a 415 V Ics=75% Icu In=80 A protección contra sobrecarga Ir=64 A...80 A protección contra cortocircuitos Ii=10 x In conexión por tornillo | 73 | 292000 | SIEMENS
100710948 | 3VJ1110-3DB32-0AA0 | https://mall.industry.siemens.com/mall/es/co/Catalog/Product/3VJ1110-3DB32-0AA0 | https://mall.industry.siemens.com/mall/es/co/Catalog/Product/3VJ1110-3DB32-0AA0 | interruptor automático 3VJ1 IEC tamaño 3VJ11 125A protección de cables ATFM 3 polos Icu=25 kA a 415 V Ics=75% Icu In=100 A protección contra sobrecarga Ir=80 A...100 A protección contra cortocircuitos Ii=10 x In conexión por tornillo | 73 | 292000 | SIEMENS
100710987 | 3VJ1112-3DB32-0AA0 | https://mall.industry.siemens.com/mall/es/co/Catalog/Product/3VJ1112-3DB32-0AA0 | https://mall.industry.siemens.com/mall/es/co/Catalog/Product/3VJ1112-3DB32-0AA0 | interruptor automático 3VJ1 IEC tamaño 3VJ11 125A protección de cables ATFM 3 polos Icu=25 kA a 415 V Ics=75% Icu In=125 A protección contra sobrecarga Ir=100 A...125 A protección contra cortocircuitos Ii=10 x In conexión por tornillo | 117 | 468000 | SIEMENS
100710988 | 3VJ1216-3DB32-0AA0 | https://mall.industry.siemens.com/mall/es/co/Catalog/Product/3VJ1216-3DB32-0AA0 | https://mall.industry.siemens.com/mall/es/co/Catalog/Product/3VJ1216-3DB32-0AA0 | interruptor automático 3VJ1 IEC tamaño 3VJ12 250A protección de cables ATFM 3 polos Icu=25 kA a 415 V Ics=75% Icu In=160 A protección contra sobrecarga Ir=128 A...160 A protección contra cortocircuitos Ii=10 x In conexión por tornillo | 152 | 608000 | SIEMENS
100916088 | 3VJ1196-5DB32-0AA0 | https://mall.industry.siemens.com/mall/es/co/Catalog/Product/3VJ1196-5DB32-0AA0 | https://mall.industry.siemens.com/mall/es/co/Catalog/Product/3VJ1196-5DB32-0AA0 | interruptor automático 3VJ1 IEC tamaño 3VJ11 125A protección de cables ATFM 3 polos Icu=36 kA a 415 V Ics=75% Icu In=16 A protección contra sobrecarga Ir=12,8 A...16 A protección contra cortocircuitos Ii=350 A borne de tornillo | 80 | 320000 | SIEMENS
100911335 | 3VJ1102-5DB32-0AA0 | https://mall.industry.siemens.com/mall/es/co/Catalog/Product/3VJ1102-5DB32-0AA0 | https://mall.industry.siemens.com/mall/es/co/Catalog/Product/3VJ1102-5DB32-0AA0 | interruptor automático 3VJ1 IEC tamaño 3VJ11 125A protección de cables ATFM 3 polos Icu=36 kA a 415 V Ics=75% Icu In=20 A protección contra sobrecarga Ir=16 A...20 A protección contra cortocircuitos Ii=450 A borne de tornillo | 80 | 320000 | SIEMENS
100895683 | 3VJ1192-5DB32-0AA0 | https://mall.industry.siemens.com/mall/es/co/Catalog/Product/3VJ1192-5DB32-0AA0 | https://mall.industry.siemens.com/mall/es/co/Catalog/Product/3VJ1192-5DB32-0AA0 | interruptor automático 3VJ1 IEC tamaño 3VJ11 125A protección de cables ATFM 3 polos Icu=36 kA a 415 V Ics=75% Icu In=25 A protección contra sobrecarga Ir=20 A...25 A protección contra cortocircuitos Ii=600 A conexión por tornillo | 80 | 320000 | SIEMENS
100877690 | 3VJ1103-5DB32-0AA0 | https://mall.industry.siemens.com/mall/es/co/Catalog/Product/3VJ1103-5DB32-0AA0 | https://mall.industry.siemens.com/mall/es/co/Catalog/Product/3VJ1103-5DB32-0AA0 | interruptor automático 3VJ1 IEC tamaño 3VJ11 125A protección de cables ATFM 3 polos Icu=36 kA a 415 V Ics=75% Icu In=32 A protección contra sobrecarga Ir=25,6 A...32 A protección contra cortocircuitos Ii=600 A conexión por tornillo | 80 | 320000 | SIEMENS
100895638 | 3VJ1104-5DB32-0AA0 | https://mall.industry.siemens.com/mall/es/co/Catalog/Product/3VJ1104-5DB32-0AA0 | https://mall.industry.siemens.com/mall/es/co/Catalog/Product/3VJ1104-5DB32-0AA0 | interruptor automático 3VJ1 IEC tamaño 3VJ11 125A protección de cables ATFM 3 polos Icu=36 kA a 415 V Ics=75% Icu In=40 A protección contra sobrecarga Ir=32 A...40 A protección contra cortocircuitos Ii=600 A conexión por tornillo | 80 | 320000 | SIEMENS
100902392 | 3VJ1105-5DB32-0AA0 | https://mall.industry.siemens.com/mall/es/co/Catalog/Product/3VJ1105-5DB32-0AA0 | https://mall.industry.siemens.com/mall/es/co/Catalog/Product/3VJ1105-5DB32-0AA0 | interruptor automático 3VJ1 IEC tamaño 3VJ11 125A protección de cables ATFM 3 polos Icu=36 kA a 415 V Ics=75% Icu In=50 A protección contra sobrecarga Ir=40 A...50 A protección contra cortocircuitos Ii=600 A conexión por tornillo | 80 | 320000 | SIEMENS
100710991 | 3VJ1106-5DB32-0AA0 | https://mall.industry.siemens.com/mall/es/co/Catalog/Product/3VJ1106-5DB32-0AA0 | https://mall.industry.siemens.com/mall/es/co/Catalog/Product/3VJ1106-5DB32-0AA0 | interruptor automático 3VJ1 IEC tamaño 3VJ11 125A protección de cables ATFM 3 polos Icu=36 kA a 415 V Ics=75% Icu In=63 A protección contra sobrecarga Ir=50,4 A...63 A protección contra cortocircuitos Ii=10 x In conexión por tornillo | 80 | 320000 | SIEMENS
100710992 | 3VJ1108-5DB32-0AA0 | https://mall.industry.siemens.com/mall/es/co/Catalog/Product/3VJ1108-5DB32-0AA0 | https://mall.industry.siemens.com/mall/es/co/Catalog/Product/3VJ1108-5DB32-0AA0 | interruptor automático 3VJ1 IEC tamaño 3VJ11 125A protección de cables ATFM 3 polos Icu=36 kA a 415 V Ics=75% Icu In=80 A protección contra sobrecarga Ir=64 A...80 A protección contra cortocircuitos Ii=10 x In conexión por tornillo | 80 | 320000 | SIEMENS
100710993 | 3VJ1110-5DB32-0AA0 | https://mall.industry.siemens.com/mall/es/co/Catalog/Product/3VJ1110-5DB32-0AA0 | https://mall.industry.siemens.com/mall/es/co/Catalog/Product/3VJ1110-5DB32-0AA0 | interruptor automático 3VJ1 IEC tamaño 3VJ11 125A protección de cables ATFM 3 polos Icu=36 kA a 415 V Ics=75% Icu In=100 A protección contra sobrecarga Ir=80 A...100 A protección contra cortocircuitos Ii=10 x In conexión por tornillo | 80 | 320000 | SIEMENS
100710994 | 3VJ1112-5DB32-0AA0 | https://mall.industry.siemens.com/mall/es/co/Catalog/Product/3VJ1112-5DB32-0AA0 | https://mall.industry.siemens.com/mall/es/co/Catalog/Product/3VJ1112-5DB32-0AA0 | interruptor automático 3VJ1 IEC tamaño 3VJ11 125A protección de cables ATFM 3 polos Icu=36 kA a 415 V Ics=75% Icu In=125 A protección contra sobrecarga Ir=100 A...125 A protección contra cortocircuitos Ii=10 x In conexión por tornillo | 127 | 508000 | SIEMENS
100710995 | 3VJ1216-5DB32-0AA0 | https://mall.industry.siemens.com/mall/es/co/Catalog/Product/3VJ1216-5DB32-0AA0 | https://mall.industry.siemens.com/mall/es/co/Catalog/Product/3VJ1216-5DB32-0AA0 | interruptor automático 3VJ1 IEC tamaño 3VJ12 250A protección de cables ATFM 3 polos Icu=36 kA a 415 V Ics=75% Icu In=160 A protección contra sobrecarga Ir=128 A...160 A protección contra cortocircuitos Ii=10 x In conexión por tornillo | 166 | 664000 | SIEMENS
100710996 | 3VJ1220-5DB32-0AA0 | https://mall.industry.siemens.com/mall/es/co/Catalog/Product/3VJ1220-5DB32-0AA0 | https://mall.industry.siemens.com/mall/es/co/Catalog/Product/3VJ1220-5DB32-0AA0 | interruptor automático 3VJ1 IEC tamaño 3VJ12 250A protección de cables ATFM 3 polos Icu=36 kA a 415 V Ics=75% Icu In=200 A protección contra sobrecarga Ir=160 A...200 A protección contra cortocircuitos Ii=10 x In conexión por tornillo | 207 | 828000 | SIEMENS
100710997 | 3VJ1225-5DB32-0AA0 | https://mall.industry.siemens.com/mall/es/co/Catalog/Product/3VJ1225-5DB32-0AA0 | https://mall.industry.siemens.com/mall/es/co/Catalog/Product/3VJ1225-5DB32-0AA0 | interruptor automático 3VJ1 IEC tamaño 3VJ12 250A protección de cables ATFM 3 polos Icu=36 kA a 415 V Ics=75% Icu In=250 A protección contra sobrecarga Ir=200 A...250 A protección contra cortocircuitos Ii=10 x In conexión por tornillo | 233 | 932000 | SIEMENS
100870937 | 3VJ1332-5DB32-0AA0 | https://mall.industry.siemens.com/mall/es/co/Catalog/Product/3VJ1332-5DB32-0AA0 | https://mall.industry.siemens.com/mall/es/co/Catalog/Product/3VJ1332-5DB32-0AA0 | interruptor automático 3VJ1 IEC tamaño 3VJ13 400A protección de cables ATFM 3 polos Icu=36 kA a 415 V Ics=75% Icu In=320 A protección contra sobrecarga Ir=256 A...320 A protección contra cortocircuitos Ii=10 x In conexión por tornillo | 303 | 1212000 | SIEMENS
100710998 | 3VJ1340-5DB32-0AA0 | https://mall.industry.siemens.com/mall/es/co/Catalog/Product/3VJ1340-5DB32-0AA0 | https://mall.industry.siemens.com/mall/es/co/Catalog/Product/3VJ1340-5DB32-0AA0 | interruptor automático 3VJ1 IEC tamaño 3VJ13 400A protección de cables ATFM 3 polos Icu=36 kA a 415 V Ics=75% Icu In=400 A protección contra sobrecarga Ir=320 A...400 A protección contra cortocircuitos Ii=10 x In conexión por tornillo | 303 | 1212000 | SIEMENS
100733699 | 3VJ1450-5DB32-0AA0 | https://mall.industry.siemens.com/mall/es/co/Catalog/Product/3VJ1450-5DB32-0AA0 | https://mall.industry.siemens.com/mall/es/co/Catalog/Product/3VJ1450-5DB32-0AA0 | interruptor automático 3VJ1 IEC tamaño 3VJ14 630 A protección de cables ATFM 3 polos Icu=36 kA a 415 V Ics=75% Icu In=500 A protección contra sobrecarga Ir=400 A...500 A protección contra cortocircuitos Ii=10 x In borne de tornillo | 401 | 1604000 | SIEMENS
100733701 | 3VJ1463-5DB32-0AA0 | https://mall.industry.siemens.com/mall/es/co/Catalog/Product/3VJ1463-5DB32-0AA0 | https://mall.industry.siemens.com/mall/es/co/Catalog/Product/3VJ1463-5DB32-0AA0 | interruptor automático 3VJ1 IEC tamaño 3VJ14 630 A protección de cables ATFM 3 polos Icu=36 kA a 415 V Ics=75% Icu In=630 A protección contra sobrecarga Ir=504 A...630 A protección contra cortocircuitos Ii=10 x In borne de tornillo | 427 | 1708000 | SIEMENS
100869257 | 3VJ1220-7DB32-0AA0 | https://mall.industry.siemens.com/mall/es/co/Catalog/Product/3VJ1220-7DB32-0AA0 | https://mall.industry.siemens.com/mall/es/co/Catalog/Product/3VJ1220-7DB32-0AA0 | interruptor automático 3VJ1 IEC tamaño 3VJ12 250A protección de cables ATFM 3 polos Icu=55 kA a 415 V Ics=75% Icu In=200 A protección contra sobrecarga Ir=160 A...200 A protección contra cortocircuitos Ii=10 x In conexión por tornillo | 228 | 912000 | SIEMENS
100870180 | 3VJ1225-7DB32-0AA0 | https://mall.industry.siemens.com/mall/es/co/Catalog/Product/3VJ1225-7DB32-0AA0 | https://mall.industry.siemens.com/mall/es/co/Catalog/Product/3VJ1225-7DB32-0AA0 | interruptor automático 3VJ1 IEC tamaño 3VJ12 250A protección de cables ATFM 3 polos Icu=55 kA a 415 V Ics=75% Icu In=250 A protección contra sobrecarga Ir=200 A...250 A protección contra cortocircuitos Ii=10 x In conexión por tornillo | 255 | 1020000 | SIEMENS
100877751 | 3VJ1332-7DB32-0AA0 | https://mall.industry.siemens.com/mall/es/co/Catalog/Product/3VJ1332-7DB32-0AA0 | https://mall.industry.siemens.com/mall/es/co/Catalog/Product/3VJ1332-7DB32-0AA0 | interruptor automático 3VJ1 IEC tamaño 3VJ13 400A protección de cables ATFM 3 polos Icu=55 kA a 415 V Ics=75% Icu In=320 A protección contra sobrecarga Ir=256 A...320 A protección contra cortocircuitos Ii=10 x In conexión por tornillo | 334 | 1336000 | SIEMENS
100902424 | 3VJ1340-7DB32-0AA0 | https://mall.industry.siemens.com/mall/es/co/Catalog/Product/3VJ1340-7DB32-0AA0 | https://mall.industry.siemens.com/mall/es/co/Catalog/Product/3VJ1340-7DB32-0AA0 | interruptor automático 3VJ1 IEC tamaño 3VJ13 400A protección de cables ATFM 3 polos Icu=55 kA a 415 V Ics=75% Icu In=400 A protección contra sobrecarga Ir=320 A...400 A protección contra cortocircuitos Ii=10 x In conexión por tornillo | 334 | 1336000 | SIEMENS
100916089 | 3VJ1450-7DB32-0AA0 | https://mall.industry.siemens.com/mall/es/co/Catalog/Product/3VJ1450-7DB32-0AA0 | https://mall.industry.siemens.com/mall/es/co/Catalog/Product/3VJ1450-7DB32-0AA0 | interruptor automático 3VJ1 IEC tamaño 3VJ14 630 A protección de cables ATFM 3 polos Icu=55 kA a 415 V Ics=75% Icu In=500 A protección contra sobrecarga Ir=400 A...500 A protección contra cortocircuitos Ii=10 x In borne de tornillo | 434 | 1736000 | SIEMENS
100916090 | 3VJ1463-7DB32-0AA0 | https://mall.industry.siemens.com/mall/es/co/Catalog/Product/3VJ1463-7DB32-0AA0 | https://mall.industry.siemens.com/mall/es/co/Catalog/Product/3VJ1463-7DB32-0AA0 | interruptor automático 3VJ1 IEC tamaño 3VJ14 630 A protección de cables ATFM 3 polos Icu=55 kA a 415 V Ics=75% Icu In=630 A protección contra sobrecarga Ir=504 A...630 A protección contra cortocircuitos Ii=10 x In borne de tornillo | 479 | 1916000 | SIEMENS
100714969 | 3VJ9018-0AN11 | https://mall.industry.siemens.com/mall/es/co/Catalog/Product/3VJ9018-0AN11 | https://mall.industry.siemens.com/mall/es/co/Catalog/Product/3VJ9018-0AN11 | accesorio 3VJ9 IEC tamaño 3VJ10 125A interruptor auxiliar 1 contacto conmutado izq. | 10 | 40000 | SIEMENS
100714970 | 3VJ9218-0AN11 | https://mall.industry.siemens.com/mall/es/co/Catalog/Product/3VJ9218-0AN11 | https://mall.industry.siemens.com/mall/es/co/Catalog/Product/3VJ9218-0AN11 | accesorio 3VJ9 IEC tamaño 3VJ11 125A tamaño 3VJ12 250A interruptor auxiliar 1 contacto conmutado izq. | 10 | 40000 | SIEMENS
100714971 | 3VJ9417-0AN11 | https://mall.industry.siemens.com/mall/es/co/Catalog/Product/3VJ9417-0AN11 | https://mall.industry.siemens.com/mall/es/co/Catalog/Product/3VJ9417-0AN11 | accesorio 3VJ9 IEC tamaño 3VJ13 400A tamaño 3VJ14 630A 1 contacto conmutado interruptor auxiliar izq. | 11 | 44000 | SIEMENS
100894732 | 3VJ9018-0AA11 | https://mall.industry.siemens.com/mall/es/co/Catalog/Product/3VJ9018-0AA11 | https://mall.industry.siemens.com/mall/es/co/Catalog/Product/3VJ9018-0AA11 | accesorio 3VJ9 IEC tamaño 3VJ10 125A interruptor de alarma 1 contacto conmutado izq. | 10 | 40000 | SIEMENS
100894823 | 3VJ9118-0AA11 | https://mall.industry.siemens.com/mall/es/co/Catalog/Product/3VJ9118-0AA11 | https://mall.industry.siemens.com/mall/es/co/Catalog/Product/3VJ9118-0AA11 | accesorio 3VJ9 IEC tamaño 3VJ11 125A interruptor de alarma 1 contacto conmutado izq. | 10 | 40000 | SIEMENS
100903523 | 3VJ9218-0AA11 | https://mall.industry.siemens.com/mall/es/co/Catalog/Product/3VJ9218-0AA11 | https://mall.industry.siemens.com/mall/es/co/Catalog/Product/3VJ9218-0AA11 | accesorio 3VJ9 IEC tamaño 3VJ12 250A interruptor de alarma 1 contacto conmutado izq. | 10 | 40000 | SIEMENS
100875972 | 3VJ9417-0AA11 | https://mall.industry.siemens.com/mall/es/co/Catalog/Product/3VJ9417-0AA11 | https://mall.industry.siemens.com/mall/es/co/Catalog/Product/3VJ9417-0AA11 | accesorio 3VJ9 IEC tamaño 3VJ13 400A tamaño 3VJ14 630A interruptor de alarma 1 contacto conmutado izq. | 11 | 44000 | SIEMENS
100714972 | 3VJ9018-0AD11 | https://mall.industry.siemens.com/mall/es/co/Catalog/Product/3VJ9018-0AD11 | https://mall.industry.siemens.com/mall/es/co/Catalog/Product/3VJ9018-0AD11 | accesorio 3VJ9 IEC tamaño 3VJ10 125A interruptor auxiliar y de alarma 2 contactos conmutados izq. | 19 | 76000 | SIEMENS
100714973 | 3VJ9118-0AD11 | https://mall.industry.siemens.com/mall/es/co/Catalog/Product/3VJ9118-0AD11 | https://mall.industry.siemens.com/mall/es/co/Catalog/Product/3VJ9118-0AD11 | accesorio 3VJ9 IEC tamaño 3VJ11 125A interruptor auxiliar y de alarma 2 contactos conmutados izq. | 21 | 84000 | SIEMENS
100714974 | 3VJ9218-0AD11 | https://mall.industry.siemens.com/mall/es/co/Catalog/Product/3VJ9218-0AD11 | https://mall.industry.siemens.com/mall/es/co/Catalog/Product/3VJ9218-0AD11 | accesorio 3VJ9 IEC tamaño 3VJ12 250A interruptor auxiliar y de alarma 2 contactos conmutados izq. | 21 | 84000 | SIEMENS
100714975 | 3VJ9417-0AD11 | https://mall.industry.siemens.com/mall/es/co/Catalog/Product/3VJ9417-0AD11 | https://mall.industry.siemens.com/mall/es/co/Catalog/Product/3VJ9417-0AD11 | accesorio 3VJ9 IEC tamaño 3VJ13 400A tamaño 3VJ14 630A interruptor auxiliar y de alarma 2 contactos conmutados izq. | 23 | 92000 | SIEMENS
100915987 | 3VJ9018-0ST36 | https://mall.industry.siemens.com/mall/es/co/Catalog/Product/3VJ9018-0ST36 | https://mall.industry.siemens.com/mall/es/co/Catalog/Product/3VJ9018-0ST36 | accesorio 3VJ9 IEC tamaño 3VJ10 125 A disparador shunt 220 V AC 50/60 Hz | 34 | 136000 | SIEMENS
100714976 | 3VJ9218-0ST36 | https://mall.industry.siemens.com/mall/es/co/Catalog/Product/3VJ9218-0ST36 | https://mall.industry.siemens.com/mall/es/co/Catalog/Product/3VJ9218-0ST36 | accesorio 3VJ9 IEC tamaño 3VJ11 125 tamaño 3VJ12 250A disparador shunt 220 V AC 50/60 Hz | 35 | 140000 | SIEMENS
100714977 | 3VJ9417-0ST36 | https://mall.industry.siemens.com/mall/es/co/Catalog/Product/3VJ9417-0ST36 | https://mall.industry.siemens.com/mall/es/co/Catalog/Product/3VJ9417-0ST36 | accesorio 3VJ9 IEC tamaño 3VJ13 400A tamaño 3VJ14 630A disparador shunt 220 V AC 50/60 Hz | 39 | 156000 | SIEMENS
100714980 | 3VJ9018-0HD11 | https://mall.industry.siemens.com/mall/es/co/Catalog/Product/3VJ9018-0HD11 | https://mall.industry.siemens.com/mall/es/co/Catalog/Product/3VJ9018-0HD11 | accesorio 3VJ9 IEC tamaño 3VJ10 125A accionamiento giratorio montado en puerta estándar con 8UC IP65 con enclavamiento de puerta | 38 | 152000 | SIEMENS
100714981 | 3VJ9118-0HD11 | https://mall.industry.siemens.com/mall/es/co/Catalog/Product/3VJ9118-0HD11 | https://mall.industry.siemens.com/mall/es/co/Catalog/Product/3VJ9118-0HD11 | accesorio 3VJ9 IEC tamaño 3VJ11 125A accionamiento giratorio montado en puerta estándar con 8UC IP65 con enclavamiento de puerta | 38 | 152000 | SIEMENS
100714982 | 3VJ9218-0HD11 | https://mall.industry.siemens.com/mall/es/co/Catalog/Product/3VJ9218-0HD11 | https://mall.industry.siemens.com/mall/es/co/Catalog/Product/3VJ9218-0HD11 | accesorio 3VJ9 IEC tamaño 3VJ12 250A accionamiento giratorio montado en puerta estándar con 8UC IP65 con enclavamiento de puerta | 43 | 172000 | SIEMENS
100714983 | 3VJ9417-0HD11 | https://mall.industry.siemens.com/mall/es/co/Catalog/Product/3VJ9417-0HD11 | https://mall.industry.siemens.com/mall/es/co/Catalog/Product/3VJ9417-0HD11 | accesorio 3VJ9 IEC tamaño 3VJ13 400A tamaño 3VJ14 630A accionamiento giratorio montado en puerta estándar con 8UC IP65 con enclavamiento de puerta | 62 | 248000 | SIEMENS
100903659 | 3VJ9013-0ED00 | https://mall.industry.siemens.com/mall/es/co/Catalog/Product/3VJ9013-0ED00 | https://mall.industry.siemens.com/mall/es/co/Catalog/Product/3VJ9013-0ED00 | accesorio 3VJ9 IEC tamaño 3VJ10 125A ensanchador de conexiones frontal 3 piezas | 20 | 80000 | SIEMENS
100879088 | 3VJ9113-0ED00 | https://mall.industry.siemens.com/mall/es/co/Catalog/Product/3VJ9113-0ED00 | https://mall.industry.siemens.com/mall/es/co/Catalog/Product/3VJ9113-0ED00 | accesorio 3VJ9 IEC tamaño 3VJ11 125A ensanchador de conexiones frontal 3 piezas | 20 | 80000 | SIEMENS
100877817 | 3VJ9213-0ED00 | https://mall.industry.siemens.com/mall/es/co/Catalog/Product/3VJ9213-0ED00 | https://mall.industry.siemens.com/mall/es/co/Catalog/Product/3VJ9213-0ED00 | accesorio 3VJ9 IEC tamaño 3VJ12 250A ensanchador de conexiones frontal 3 piezas | 22 | 88000 | SIEMENS
100880543 | 3VJ9313-0ED00 | https://mall.industry.siemens.com/mall/es/co/Catalog/Product/3VJ9313-0ED00 | https://mall.industry.siemens.com/mall/es/co/Catalog/Product/3VJ9313-0ED00 | accesorio 3VJ9 IEC tamaño 3VJ13 400A ensanchador de conexiones frontal 3 piezas | 36 | 144000 | SIEMENS
100916091 | 3VJ9413-0ED00 | https://mall.industry.siemens.com/mall/es/co/Catalog/Product/3VJ9413-0ED00 | https://mall.industry.siemens.com/mall/es/co/Catalog/Product/3VJ9413-0ED00 | accesorio 3VJ9 IEC tamaño 3VJ14 630 A conector de barras decalaje en lado frontal, 3 piezas | 37 | 148000 | SIEMENS
100915763 | 3VJ9018-0CA00 | https://mall.industry.siemens.com/mall/es/co/Catalog/Product/3VJ9018-0CA00 | https://mall.industry.siemens.com/mall/es/co/Catalog/Product/3VJ9018-0CA00 | accesorio 3VJ9 IEC tamaño 3VJ10 125A separadores de fases, 2 piezas | 4 | 16000 | SIEMENS
100915764 | 3VJ9218-0CA00 | https://mall.industry.siemens.com/mall/es/co/Catalog/Product/3VJ9218-0CA00 | https://mall.industry.siemens.com/mall/es/co/Catalog/Product/3VJ9218-0CA00 | accesorio 3VJ9 IEC tamaño 3VJ11 125A tamaño 3VJ12 250A separadores de fases, 2 piezas | 4 | 16000 | SIEMENS
100915765 | 3VJ9417-0CA00 | https://mall.industry.siemens.com/mall/es/co/Catalog/Product/3VJ9417-0CA00 | https://mall.industry.siemens.com/mall/es/co/Catalog/Product/3VJ9417-0CA00 | accesorio 3VJ9 IEC tamaño 3VJ13 400A separadores de fases 2 piezas | 6 | 24000 | SIEMENS
100878033 | 3VJ9417-0DH10 | https://mall.industry.siemens.com/mall/es/co/Catalog/Product/3VJ9417-0DH10 | https://mall.industry.siemens.com/mall/es/co/Catalog/Product/3VJ9417-0DH10 | accesorio 3VJ9 IEC tamaño 3VJ13 400A tamaño 3VJ14 630A prolongación de maneta | 12 | 48000 | SIEMENS
100916092 | 3VJ9118-0LM10 | https://mall.industry.siemens.com/mall/es/co/Catalog/Product/3VJ9118-0LM10 | https://mall.industry.siemens.com/mall/es/co/Catalog/Product/3VJ9118-0LM10 | accesorio 3VJ9 IEC tamaño 3VJ11 125 A | 17 | 68000 | SIEMENS
100916093 | 3VJ9218-0LM10 | https://mall.industry.siemens.com/mall/es/co/Catalog/Product/3VJ9218-0LM10 | https://mall.industry.siemens.com/mall/es/co/Catalog/Product/3VJ9218-0LM10 | accesorio 3VJ9 IEC tamaño 3VJ12 250 A | 17 | 68000 | SIEMENS
100916094 | 3VJ9317-0LM10 | https://mall.industry.siemens.com/mall/es/co/Catalog/Product/3VJ9317-0LM10 | https://mall.industry.siemens.com/mall/es/co/Catalog/Product/3VJ9317-0LM10 | accesorio 3VJ9 IEC tamaño 3VJ13 400 A | 22 | 88000 | SIEMENS
100363071 | 3VM1096-2ED32-0AA0 | https://mall.industry.siemens.com/mall/es/co/Catalog/Product/3VM1096-2ED32-0AA0 | https://mall.industry.siemens.com/mall/es/co/Catalog/Product/3VM1096-2ED32-0AA0 | Interruptor automático 3VM1 IEC Frame 100 Clase de poder de corte B Icu=16kA @ 415V 3 polos, protección de distribuciones TM210, FTFM, In=16 A protección de sobrecarga Ir=16 A invariable protección de cortocircuito Ii=20 x In conexión plana con tornillos | 68 | 272000 | SIEMENS
100346462 | 3VM1020-2ED32-0AA0 | https://mall.industry.siemens.com/mall/es/co/Catalog/Product/3VM1020-2ED32-0AA0 | https://mall.industry.siemens.com/mall/es/co/Catalog/Product/3VM1020-2ED32-0AA0 | Interruptor automático 3VM1 IEC Frame 100 Clase de poder de corte B Icu=16kA @ 415V 3 polos, protección de distribuciones TM210, FTFM, In=20 A protección de sobrecarga Ir=20 A invariable protección de cortocircuito Ii=16 x In conexión plana con tornillos | 68 | 272000 | SIEMENS
100346463 | 3VM1025-2ED32-0AA0 | https://mall.industry.siemens.com/mall/es/co/Catalog/Product/3VM1025-2ED32-0AA0 | https://mall.industry.siemens.com/mall/es/co/Catalog/Product/3VM1025-2ED32-0AA0 | Interruptor automático 3VM1 IEC Frame 100 Clase de poder de corte B Icu=16kA @ 415V 3 polos, protección de distribuciones TM210, FTFM, In=25 A protección de sobrecarga Ir=25 A invariable protección de cortocircuito Ii=12,8 x In conexión plana con tornillos | 68 | 272000 | SIEMENS
100346464 | 3VM1032-2ED32-0AA0 | https://mall.industry.siemens.com/mall/es/co/Catalog/Product/3VM1032-2ED32-0AA0 | https://mall.industry.siemens.com/mall/es/co/Catalog/Product/3VM1032-2ED32-0AA0 | Interruptor automático 3VM1 IEC Frame 100 Clase de poder de corte B Icu=16kA @ 415V 3 polos, protección de distribuciones TM210, FTFM, In=32 A protección de sobrecarga Ir=32 A invariable protección de cortocircuito Ii=10 x In conexión plana con tornillos | 68 | 272000 | SIEMENS
100346465 | 3VM1040-2ED32-0AA0 | https://mall.industry.siemens.com/mall/es/co/Catalog/Product/3VM1040-2ED32-0AA0 | https://mall.industry.siemens.com/mall/es/co/Catalog/Product/3VM1040-2ED32-0AA0 | Interruptor automático 3VM1 IEC Frame 100 Clase de poder de corte B Icu=16kA @ 415V 3 polos, protección de distribuciones TM210, FTFM, In=40 A protección de sobrecarga Ir=40 A invariable protección de cortocircuito Ii=10 x In conexión plana con tornillos | 68 | 272000 | SIEMENS
100346466 | 3VM1050-2ED32-0AA0 | https://mall.industry.siemens.com/mall/es/co/Catalog/Product/3VM1050-2ED32-0AA0 | https://mall.industry.siemens.com/mall/es/co/Catalog/Product/3VM1050-2ED32-0AA0 | Interruptor automático 3VM1 IEC Frame 100 Clase de poder de corte B Icu=16kA @ 415V 3 polos, protección de distribuciones TM210, FTFM, In=50 A protección de sobrecarga Ir=50 A invariable protección de cortocircuito Ii=10 x In conexión plana con tornillos | 68 | 272000 | SIEMENS
100346388 | 3VM1063-2ED32-0AA0 | https://mall.industry.siemens.com/mall/es/co/Catalog/Product/3VM1063-2ED32-0AA0 | https://mall.industry.siemens.com/mall/es/co/Catalog/Product/3VM1063-2ED32-0AA0 | Interruptor automático 3VM1 IEC Frame 100 Clase de poder de corte B Icu=16kA @ 415V 3 polos, protección de distribuciones TM210, FTFM, In=63 A protección de sobrecarga Ir=63 A invariable protección de cortocircuito Ii=10 x In conexión plana con tornillos | 68 | 272000 | SIEMENS
100346467 | 3VM1080-2ED32-0AA0 | https://mall.industry.siemens.com/mall/es/co/Catalog/Product/3VM1080-2ED32-0AA0 | https://mall.industry.siemens.com/mall/es/co/Catalog/Product/3VM1080-2ED32-0AA0 | Interruptor automático 3VM1 IEC Frame 100 Clase de poder de corte B Icu=16kA @ 415V 3 polos, protección de distribuciones TM210, FTFM, In=80 A protección de sobrecarga Ir=80 A invariable protección de cortocircuito Ii=10 x In conexión plana con tornillos | 73 | 292000 | SIEMENS
100346393 | 3VM1010-2ED32-0AA0 | https://mall.industry.siemens.com/mall/es/co/Catalog/Product/3VM1010-2ED32-0AA0 | https://mall.industry.siemens.com/mall/es/co/Catalog/Product/3VM1010-2ED32-0AA0 | Interruptor automático 3VM1 IEC Frame 100 Clase de poder de corte B Icu=16kA @ 415V 3 polos, protección de distribuciones TM210, FTFM, In=100 A protección de sobrecarga Ir=100 A invariable protección de cortocircuito Ii=10 x In conexión plana con tornillos | 83 | 332000 | SIEMENS
100414369 | 3VM1096-3ED32-0AA0 | https://mall.industry.siemens.com/mall/es/co/Catalog/Product/3VM1096-3ED32-0AA0 | https://mall.industry.siemens.com/mall/es/co/Catalog/Product/3VM1096-3ED32-0AA0 | Interruptor automático 3VM1 IEC Frame 100 Clase de poder de corte N Icu=25kA @ 415V 3 polos, protección de distribuciones TM210, FTFM, In=16 A protección de sobrecarga Ir=16 A invariable protección de cortocircuito Ii=20 x In conexión plana con tornillos | 74 | 296000 | SIEMENS
100391163 | 3VM1020-3ED32-0AA0 | https://mall.industry.siemens.com/mall/es/co/Catalog/Product/3VM1020-3ED32-0AA0 | https://mall.industry.siemens.com/mall/es/co/Catalog/Product/3VM1020-3ED32-0AA0 | Interruptor automático 3VM1 IEC Frame 100 Clase de poder de corte N Icu=25kA @ 415V 3 polos, protección de distribuciones TM210, FTFM, In=20 A protección de sobrecarga Ir=20 A invariable protección de cortocircuito Ii=16 x In conexión plana con tornillos | 74 | 296000 | SIEMENS
100414370 | 3VM1025-3ED32-0AA0 | https://mall.industry.siemens.com/mall/es/co/Catalog/Product/3VM1025-3ED32-0AA0 | https://mall.industry.siemens.com/mall/es/co/Catalog/Product/3VM1025-3ED32-0AA0 | Interruptor automático 3VM1 IEC Frame 100 Clase de poder de corte N Icu=25kA @ 415V 3 polos, protección de distribuciones TM210, FTFM, In=25 A protección de sobrecarga Ir=25 A invariable protección de cortocircuito Ii=12,8 x In conexión plana con tornillos | 74 | 296000 | SIEMENS
100391453 | 3VM1032-3ED32-0AA0 | https://mall.industry.siemens.com/mall/es/co/Catalog/Product/3VM1032-3ED32-0AA0 | https://mall.industry.siemens.com/mall/es/co/Catalog/Product/3VM1032-3ED32-0AA0 | Interruptor automático 3VM1 IEC Frame 100 Clase de poder de corte N Icu=25kA @ 415V 3 polos, protección de distribuciones TM210, FTFM, In=32 A protección de sobrecarga Ir=32 A invariable protección de cortocircuito Ii=10 x In conexión plana con tornillos | 74 | 296000 | SIEMENS
100414371 | 3VM1040-3ED32-0AA0 | https://mall.industry.siemens.com/mall/es/co/Catalog/Product/3VM1040-3ED32-0AA0 | https://mall.industry.siemens.com/mall/es/co/Catalog/Product/3VM1040-3ED32-0AA0 | Interruptor automático 3VM1 IEC Frame 100 Clase de poder de corte N Icu=25kA @ 415V 3 polos, protección de distribuciones TM210, FTFM, In=40 A protección de sobrecarga Ir=40 A invariable protección de cortocircuito Ii=10 x In conexión plana con tornillos | 74 | 296000 | SIEMENS
100414372 | 3VM1050-3ED32-0AA0 | https://mall.industry.siemens.com/mall/es/co/Catalog/Product/3VM1050-3ED32-0AA0 | https://mall.industry.siemens.com/mall/es/co/Catalog/Product/3VM1050-3ED32-0AA0 | Interruptor automático 3VM1 IEC Frame 100 Clase de poder de corte N Icu=25kA @ 415V 3 polos, protección de distribuciones TM210, FTFM, In=50 A protección de sobrecarga Ir=50 A invariable protección de cortocircuito Ii=10 x In conexión plana con tornillos | 74 | 296000 | SIEMENS
100363072 | 3VM1063-3ED32-0AA0 | https://mall.industry.siemens.com/mall/es/co/Catalog/Product/3VM1063-3ED32-0AA0 | https://mall.industry.siemens.com/mall/es/co/Catalog/Product/3VM1063-3ED32-0AA0 | Interruptor automático 3VM1 IEC Frame 100 Clase de poder de corte N Icu=25kA @ 415V 3 polos, protección de distribuciones TM210, FTFM, In=63 A protección de sobrecarga Ir=63 A invariable protección de cortocircuito Ii=10 x In conexión plana con tornillos | 74 | 296000 | SIEMENS
100363331 | 3VM1080-3ED32-0AA0 | https://mall.industry.siemens.com/mall/es/co/Catalog/Product/3VM1080-3ED32-0AA0 | https://mall.industry.siemens.com/mall/es/co/Catalog/Product/3VM1080-3ED32-0AA0 | Interruptor automático 3VM1 IEC Frame 100 Clase de poder de corte N Icu=25kA @ 415V 3 polos, protección de distribuciones TM210, FTFM, In=80 A protección de sobrecarga Ir=80 A invariable protección de cortocircuito Ii=10 x In conexión plana con tornillos | 75 | 300000 | SIEMENS
100414373 | 3VM1010-3ED32-0AA0 | https://mall.industry.siemens.com/mall/es/co/Catalog/Product/3VM1010-3ED32-0AA0 | https://mall.industry.siemens.com/mall/es/co/Catalog/Product/3VM1010-3ED32-0AA0 | Interruptor automático 3VM1 IEC Frame 100 Clase de poder de corte N Icu=25kA @ 415V 3 polos, protección de distribuciones TM210, FTFM, In=100 A protección de sobrecarga Ir=100 A invariable protección de cortocircuito Ii=10 x In conexión plana con tornillos | 85 | 340000 | SIEMENS
100346468 | 3VM1112-3ED32-0AA0 | https://mall.industry.siemens.com/mall/es/co/Catalog/Product/3VM1112-3ED32-0AA0 | https://mall.industry.siemens.com/mall/es/co/Catalog/Product/3VM1112-3ED32-0AA0 | Interruptor automático 3VM1 IEC Frame 160 Clase de poder de corte N Icu=25kA @ 415V 3 polos, protección de distribuciones TM210, FTFM, In=125 A protección de sobrecarga Ir=125 A invariable protección de cortocircuito Ii=10 x In conexión plana con tornillos | 149 | 596000 | SIEMENS
100346469 | 3VM1116-3ED32-0AA0 | https://mall.industry.siemens.com/mall/es/co/Catalog/Product/3VM1116-3ED32-0AA0 | https://mall.industry.siemens.com/mall/es/co/Catalog/Product/3VM1116-3ED32-0AA0 | Interruptor automático 3VM1 IEC Frame 160 Clase de poder de corte N Icu=25kA @ 415V 3 polos, protección de distribuciones TM210, FTFM, In=160 A protección de sobrecarga Ir=160A invariable protección de cortocircuito Ii=10 x In conexión plana con tornillos | 175 | 700000 | SIEMENS
100347386 | 3VM1096-4ED32-0AA0 | https://mall.industry.siemens.com/mall/es/co/Catalog/Product/3VM1096-4ED32-0AA0 | https://mall.industry.siemens.com/mall/es/co/Catalog/Product/3VM1096-4ED32-0AA0 | Interruptor automático 3VM1 IEC Frame 100 Clase de poder de corte S Icu=36 kA @ 415V 3 polos, protección de distribuciones TM210, FTFM, In=16 A protección de sobrecarga Ir=16 A invariable protección de cortocircuito Ii=20 x In conexión plana con tornillos | 80 | 320000 | SIEMENS
100347387 | 3VM1020-4ED32-0AA0 | https://mall.industry.siemens.com/mall/es/co/Catalog/Product/3VM1020-4ED32-0AA0 | https://mall.industry.siemens.com/mall/es/co/Catalog/Product/3VM1020-4ED32-0AA0 | Interruptor automático 3VM1 IEC Frame 100 Clase de poder de corte S Icu=36 kA @ 415V 3 polos, protección de distribuciones TM210, FTFM, In=20 A protección de sobrecarga Ir=20 A invariable protección de cortocircuito Ii=16 x In conexión plana con tornillos | 80 | 320000 | SIEMENS
100347388 | 3VM1025-4ED32-0AA0 | https://mall.industry.siemens.com/mall/es/co/Catalog/Product/3VM1025-4ED32-0AA0 | https://mall.industry.siemens.com/mall/es/co/Catalog/Product/3VM1025-4ED32-0AA0 | Interruptor automático 3VM1 IEC Frame 100 Clase de poder de corte S Icu=36 kA @ 415V 3 polos, protección de distribuciones TM210, FTFM, In=25 A protección de sobrecarga Ir=25 A invariable protección de cortocircuito Ii=12,8 x In conexión plana con tornillos | 80 | 320000 | SIEMENS
100347389 | 3VM1032-4ED32-0AA0 | https://mall.industry.siemens.com/mall/es/co/Catalog/Product/3VM1032-4ED32-0AA0 | https://mall.industry.siemens.com/mall/es/co/Catalog/Product/3VM1032-4ED32-0AA0 | Interruptor automático 3VM1 IEC Frame 100 Clase de poder de corte S Icu=36 kA @ 415V 3 polos, protección de distribuciones TM210, FTFM, In=32 A protección de sobrecarga Ir=32 A invariable protección de cortocircuito Ii=10 x In conexión plana con tornillos | 80 | 320000 | SIEMENS
100347440 | 3VM1040-4ED32-0AA0 | https://mall.industry.siemens.com/mall/es/co/Catalog/Product/3VM1040-4ED32-0AA0 | https://mall.industry.siemens.com/mall/es/co/Catalog/Product/3VM1040-4ED32-0AA0 | Interruptor automático 3VM1 IEC Frame 100 Clase de poder de corte S Icu=36 kA @ 415V 3 polos, protección de distribuciones TM210, FTFM, In=40 A protección de sobrecarga Ir=40 A invariable protección de cortocircuito Ii=10 x In conexión plana con tornillos | 80 | 320000 | SIEMENS
100347441 | 3VM1050-4ED32-0AA0 | https://mall.industry.siemens.com/mall/es/co/Catalog/Product/3VM1050-4ED32-0AA0 | https://mall.industry.siemens.com/mall/es/co/Catalog/Product/3VM1050-4ED32-0AA0 | Interruptor automático 3VM1 IEC Frame 100 Clase de poder de corte S Icu=36 kA @ 415V 3 polos, protección de distribuciones TM210, FTFM, In=50 A protección de sobrecarga Ir=50 A invariable protección de cortocircuito Ii=10 x In conexión plana con tornillos | 80 | 320000 | SIEMENS
100347442 | 3VM1063-4ED32-0AA0 | https://mall.industry.siemens.com/mall/es/co/Catalog/Product/3VM1063-4ED32-0AA0 | https://mall.industry.siemens.com/mall/es/co/Catalog/Product/3VM1063-4ED32-0AA0 | Interruptor automático 3VM1 IEC Frame 100 Clase de poder de corte S Icu=36 kA @ 415V 3 polos, protección de distribuciones TM210, FTFM, In=63 A protección de sobrecarga Ir=63 A invariable protección de cortocircuito Ii=10 x In conexión plana con tornillos | 80 | 320000 | SIEMENS
100347443 | 3VM1080-4ED32-0AA0 | https://mall.industry.siemens.com/mall/es/co/Catalog/Product/3VM1080-4ED32-0AA0 | https://mall.industry.siemens.com/mall/es/co/Catalog/Product/3VM1080-4ED32-0AA0 | Interruptor automático 3VM1 IEC Frame 100 Clase de poder de corte S Icu=36 kA @ 415V 3 polos, protección de distribuciones TM210, FTFM, In=80 A protección de sobrecarga Ir=80 A invariable protección de cortocircuito Ii=10 x In conexión plana con tornillos | 87 | 348000 | SIEMENS
100347444 | 3VM1010-4ED32-0AA0 | https://mall.industry.siemens.com/mall/es/co/Catalog/Product/3VM1010-4ED32-0AA0 | https://mall.industry.siemens.com/mall/es/co/Catalog/Product/3VM1010-4ED32-0AA0 | Interruptor automático 3VM1 IEC Frame 100 Clase de poder de corte S Icu=36 kA @ 415V 3 polos, protección de distribuciones TM210, FTFM, In=100 A protección de sobrecarga Ir=100 A invariable protección de cortocircuito Ii=10 x In conexión plana con tornillos | 88 | 352000 | SIEMENS
100347445 | 3VM1112-4ED32-0AA0 | https://mall.industry.siemens.com/mall/es/co/Catalog/Product/3VM1112-4ED32-0AA0 | https://mall.industry.siemens.com/mall/es/co/Catalog/Product/3VM1112-4ED32-0AA0 | Interruptor automático 3VM1 IEC Frame 160 Clase de poder de corte S Icu=36 kA @ 415V 3 polos, protección de distribuciones TM210, FTFM, In=125 A protección de sobrecarga Ir=125 A invariable protección de cortocircuito Ii=10 x In conexión plana con tornillos | 156 | 624000 | SIEMENS
100347446 | 3VM1116-4ED32-0AA0 | https://mall.industry.siemens.com/mall/es/co/Catalog/Product/3VM1116-4ED32-0AA0 | https://mall.industry.siemens.com/mall/es/co/Catalog/Product/3VM1116-4ED32-0AA0 | Interruptor automático 3VM1 IEC Frame 160 Clase de poder de corte S Icu=36 kA @ 415V 3 polos, protección de distribuciones TM210, FTFM, In=160 A protección de sobrecarga Ir=160A invariable protección de cortocircuito Ii=10 x In conexión plana con tornillos | 182 | 728000 | SIEMENS
100346470 | 3VM1220-4ED32-0AA0 | https://mall.industry.siemens.com/mall/es/co/Catalog/Product/3VM1220-4ED32-0AA0 | https://mall.industry.siemens.com/mall/es/co/Catalog/Product/3VM1220-4ED32-0AA0 | Interruptor automático 3VM1 IEC Frame 250 Clase de poder de corte S Icu=36 kA @ 415V 3 polos, protección de distribuciones TM210, FTFM, In=200 A protección de sobrecarga Ir=200 A invariable protección de cortocircuito Ii=10 x In conexión plana con tornillos | 250 | 1000000 | SIEMENS
100346471 | 3VM1225-4ED32-0AA0 | https://mall.industry.siemens.com/mall/es/co/Catalog/Product/3VM1225-4ED32-0AA0 | https://mall.industry.siemens.com/mall/es/co/Catalog/Product/3VM1225-4ED32-0AA0 | Interruptor automático 3VM1 IEC Frame 250 Clase de poder de corte S Icu=36 kA @ 415V 3 polos, protección de distribuciones TM210, FTFM, In=250 A protección de sobrecarga Ir=250 A invariable protección de cortocircuito Ii=10 x In conexión plana con tornillos | 253 | 1012000 | SIEMENS
100469241 | 3VM1332-4ED32-0AA0 | https://mall.industry.siemens.com/mall/es/co/Catalog/Product/3VM1332-4ED32-0AA0 | https://mall.industry.siemens.com/mall/es/co/Catalog/Product/3VM1332-4ED32-0AA0 | Interruptor automático 3VM1 IEC Frame 400 Clase de poder de corte N Icu=36 kA @ 415V 3 polos, protección de distribuciones TM210, FTFM, In=320 A protección de sobrecarga Ir=320 A invariable protección de cortocircuito Ii=10 x In conexión plana con tornillos | 382 | 1528000 | SIEMENS
100469242 | 3VM1340-4ED32-0AA0 | https://mall.industry.siemens.com/mall/es/co/Catalog/Product/3VM1340-4ED32-0AA0 | https://mall.industry.siemens.com/mall/es/co/Catalog/Product/3VM1340-4ED32-0AA0 | Interruptor automático 3VM1 IEC Frame 400 Clase de poder de corte N Icu=36 kA @ 415V 3 polos, protección de distribuciones TM210, FTFM, In=400 A protección de sobrecarga Ir=400 A invariable protección de cortocircuito Ii=10 x In conexión plana con tornillos | 382 | 1528000 | SIEMENS
100678738 | 3VM1450-4ED32-0AA0 | https://mall.industry.siemens.com/mall/es/co/Catalog/Product/3VM1450-4ED32-0AA0 | https://mall.industry.siemens.com/mall/es/co/Catalog/Product/3VM1450-4ED32-0AA0 | Interruptor automático 3VM1 IEC Frame 630 Clase de poder de corte N Icu=36 kA @ 415V 3 polos, protección de distribuciones TM210, FTFM, In=500 A protección de sobrecarga Ir=500 A invariable protección de cortocircuito Ii=10 x In conexión plana con tornillos | 497 | 1988000 | SIEMENS
100469243 | 3VM1463-4ED32-0AA0 | https://mall.industry.siemens.com/mall/es/co/Catalog/Product/3VM1463-4ED32-0AA0 | https://mall.industry.siemens.com/mall/es/co/Catalog/Product/3VM1463-4ED32-0AA0 | Interruptor automático 3VM1 IEC tamaño 630 Clase de poder de corte N Icu=36 kA a 415 V 3 polos, protección de distribuciones TM210, FTFM, In=630 A protección de sobrecarga Ir=630 A invariable protección de cortocircuito Ii=8 x In conexión plana con tornillos | 546 | 2184000 | SIEMENS
100498979 | 3VM1220-5ED32-0AA0 | https://mall.industry.siemens.com/mall/es/co/Catalog/Product/3VM1220-5ED32-0AA0 | https://mall.industry.siemens.com/mall/es/co/Catalog/Product/3VM1220-5ED32-0AA0 | Interruptor automático 3VM1 IEC Frame 250 Clase de poder de corte M Icu=55kA @ 415V 3 polos, protección de distribuciones TM210, FTFM, In=200 A protección de sobrecarga Ir=200 A invariable protección de cortocircuito Ii=10 x In conexión plana con tornillos | 283 | 1132000 | SIEMENS
100678739 | 3VM1225-5ED32-0AA0 | https://mall.industry.siemens.com/mall/es/co/Catalog/Product/3VM1225-5ED32-0AA0 | https://mall.industry.siemens.com/mall/es/co/Catalog/Product/3VM1225-5ED32-0AA0 | Interruptor automático 3VM1 IEC Frame 250 Clase de poder de corte M Icu=55kA @ 415V 3 polos, protección de distribuciones TM210, FTFM, In=250 A protección de sobrecarga Ir=250 A invariable protección de cortocircuito Ii=10 x In conexión plana con tornillos | 314 | 1256000 | SIEMENS
100678890 | 3VM1332-5ED32-0AA0 | https://mall.industry.siemens.com/mall/es/co/Catalog/Product/3VM1332-5ED32-0AA0 | https://mall.industry.siemens.com/mall/es/co/Catalog/Product/3VM1332-5ED32-0AA0 | Interruptor automático 3VM1 IEC Frame 400 Clase de poder de corte S Icu=55kA @ 415V 3 polos, protección de distribuciones TM210, FTFM, In=320 A protección de sobrecarga Ir=320 A invariable protección de cortocircuito Ii=10 x In conexión plana con tornillos | 429 | 1716000 | SIEMENS
100678891 | 3VM1340-5ED32-0AA0 | https://mall.industry.siemens.com/mall/es/co/Catalog/Product/3VM1340-5ED32-0AA0 | https://mall.industry.siemens.com/mall/es/co/Catalog/Product/3VM1340-5ED32-0AA0 | Interruptor automático 3VM1 IEC Frame 400 Clase de poder de corte S Icu=55kA @ 415V 3 polos, protección de distribuciones TM210, FTFM, In=400 A protección de sobrecarga Ir=400 A invariable protección de cortocircuito Ii=10 x In conexión plana con tornillos | 433 | 1732000 | SIEMENS
100678892 | 3VM1450-5ED32-0AA0 | https://mall.industry.siemens.com/mall/es/co/Catalog/Product/3VM1450-5ED32-0AA0 | https://mall.industry.siemens.com/mall/es/co/Catalog/Product/3VM1450-5ED32-0AA0 | Interruptor automático 3VM1 IEC Frame 630 Clase de poder de corte S Icu=55kA @ 415V 3 polos, protección de distribuciones TM210, FTFM, In=500 A protección de sobrecarga Ir=500 A invariable protección de cortocircuito Ii=10 x In conexión plana con tornillos | 601 | 2404000 | SIEMENS
100498990 | 3VM1463-5ED32-0AA0 | https://mall.industry.siemens.com/mall/es/co/Catalog/Product/3VM1463-5ED32-0AA0 | https://mall.industry.siemens.com/mall/es/co/Catalog/Product/3VM1463-5ED32-0AA0 | Interruptor automático 3VM1 IEC tamaño 630 Clase de poder de corte S Icu = 55 kA a 415 V 3 polos, protección de distribuciones TM210, FTFM, In=630 A protección de sobrecarga Ir=630 A invariable protección de cortocircuito Ii=8 x In conexión plana con tornillos | 608 | 2432000 | SIEMENS
100346472 | 3VM1196-3EE32-0AA0 | https://mall.industry.siemens.com/mall/es/co/Catalog/Product/3VM1196-3EE32-0AA0 | https://mall.industry.siemens.com/mall/es/co/Catalog/Product/3VM1196-3EE32-0AA0 | Interruptor automático 3VM1 IEC Frame 160 Clase de poder de corte N Icu=25kA @ 415V 3 polos, protección de distribuciones TM220, ATFM, In=16 A protección de sobrecarga Ir=11A...16A protección de cortocircuito Ii=20 x In conexión plana con tornillos | 79 | 316000 | SIEMENS
100377065 | 3VM1120-3EE32-0AA0 | https://mall.industry.siemens.com/mall/es/co/Catalog/Product/3VM1120-3EE32-0AA0 | https://mall.industry.siemens.com/mall/es/co/Catalog/Product/3VM1120-3EE32-0AA0 | Interruptor automático 3VM1 IEC Frame 160 Clase de poder de corte N Icu=25kA @ 415V 3 polos, protección de distribuciones TM220, ATFM, In=20 A protección de sobrecarga Ir=14A...20A protección de cortocircuito Ii=16 x In conexión plana con tornillos | 79 | 316000 | SIEMENS
100346473 | 3VM1125-3EE32-0AA0 | https://mall.industry.siemens.com/mall/es/co/Catalog/Product/3VM1125-3EE32-0AA0 | https://mall.industry.siemens.com/mall/es/co/Catalog/Product/3VM1125-3EE32-0AA0 | Interruptor automático 3VM1 IEC Frame 160 Clase de poder de corte N Icu=25kA @ 415V 3 polos, protección de distribuciones TM220, ATFM, In=25 A protección de sobrecarga Ir=18A...25A protección de cortocircuito Ii=12,8 x In conexión plana con tornillos | 79 | 316000 | SIEMENS
100346474 | 3VM1132-3EE32-0AA0 | https://mall.industry.siemens.com/mall/es/co/Catalog/Product/3VM1132-3EE32-0AA0 | https://mall.industry.siemens.com/mall/es/co/Catalog/Product/3VM1132-3EE32-0AA0 | Interruptor automático 3VM1 IEC Frame 160 Clase de poder de corte N Icu=25kA @ 415V 3 polos, protección de distribuciones TM220, ATFM, In=32 A protección de sobrecarga Ir=22A...32A protección de cortocircuito Ii=10 x In conexión plana con tornillos | 79 | 316000 | SIEMENS
100346475 | 3VM1140-3EE32-0AA0 | https://mall.industry.siemens.com/mall/es/co/Catalog/Product/3VM1140-3EE32-0AA0 | https://mall.industry.siemens.com/mall/es/co/Catalog/Product/3VM1140-3EE32-0AA0 | Interruptor automático 3VM1 IEC Frame 160 Clase de poder de corte N Icu=25kA @ 415V 3 polos, protección de distribuciones TM220, ATFM, In=40 A protección de sobrecarga Ir=28A...40A protección de cortocircuito Ii=10 x In conexión plana con tornillos | 83 | 332000 | SIEMENS
100346476 | 3VM1150-3EE32-0AA0 | https://mall.industry.siemens.com/mall/es/co/Catalog/Product/3VM1150-3EE32-0AA0 | https://mall.industry.siemens.com/mall/es/co/Catalog/Product/3VM1150-3EE32-0AA0 | Interruptor automático 3VM1 IEC Frame 160 Clase de poder de corte N Icu=25kA @ 415V 3 polos, protección de distribuciones TM220, ATFM, In=50 A protección de sobrecarga Ir=35A...50A protección de cortocircuito Ii=10 x In conexión plana con tornillos | 83 | 332000 | SIEMENS
100346477 | 3VM1163-3EE32-0AA0 | https://mall.industry.siemens.com/mall/es/co/Catalog/Product/3VM1163-3EE32-0AA0 | https://mall.industry.siemens.com/mall/es/co/Catalog/Product/3VM1163-3EE32-0AA0 | Interruptor automático 3VM1 IEC Frame 160 Clase de poder de corte N Icu=25kA @ 415V 3 polos, protección de distribuciones TM220, ATFM, In=63 A protección de sobrecarga Ir=44A...63A protección de cortocircuito Ii=10 x In conexión plana con tornillos | 83 | 332000 | SIEMENS
100346478 | 3VM1180-3EE32-0AA0 | https://mall.industry.siemens.com/mall/es/co/Catalog/Product/3VM1180-3EE32-0AA0 | https://mall.industry.siemens.com/mall/es/co/Catalog/Product/3VM1180-3EE32-0AA0 | Interruptor automático 3VM1 IEC Frame 160 Clase de poder de corte N Icu=25kA @ 415V 3 polos, protección de distribuciones TM220, ATFM, In=80 A protección de sobrecarga Ir=56A...80A protección de cortocircuito Ii=10 x In conexión plana con tornillos | 84 | 336000 | SIEMENS
100346394 | 3VM1110-3EE32-0AA0 | https://mall.industry.siemens.com/mall/es/co/Catalog/Product/3VM1110-3EE32-0AA0 | https://mall.industry.siemens.com/mall/es/co/Catalog/Product/3VM1110-3EE32-0AA0 | Interruptor automático 3VM1 IEC Frame 160 Clase de poder de corte N Icu=25kA @ 415V 3 polos, protección de distribuciones TM220, ATFM, In=100 A protección de sobrecarga Ir=70A...100A protección de cortocircuito Ii=10 x In conexión plana con tornillos | 107 | 428000 | SIEMENS
100346392 | 3VM1112-3EE32-0AA0 | https://mall.industry.siemens.com/mall/es/co/Catalog/Product/3VM1112-3EE32-0AA0 | https://mall.industry.siemens.com/mall/es/co/Catalog/Product/3VM1112-3EE32-0AA0 | Interruptor automático 3VM1 IEC Frame 160 Clase de poder de corte N Icu=25kA @ 415V 3 polos, protección de distribuciones TM220, ATFM, In=125 A protección de sobrecarga Ir=88A...125A protección de cortocircuito Ii=10 x In conexión plana con tornillos | 227 | 908000 | SIEMENS
100346389 | 3VM1116-3EE32-0AA0 | https://mall.industry.siemens.com/mall/es/co/Catalog/Product/3VM1116-3EE32-0AA0 | https://mall.industry.siemens.com/mall/es/co/Catalog/Product/3VM1116-3EE32-0AA0 | Interruptor automático 3VM1 IEC Frame 160 Clase de poder de corte N Icu=25kA @ 415V 3 polos, protección de distribuciones TM220, ATFM, In=160 A protección de sobrecarga Ir=112A...160A protección de cortocircuito Ii=10 x In conexión plana con tornillos | 237 | 948000 | SIEMENS
100346479 | 3VM1196-4EE32-0AA0 | https://mall.industry.siemens.com/mall/es/co/Catalog/Product/3VM1196-4EE32-0AA0 | https://mall.industry.siemens.com/mall/es/co/Catalog/Product/3VM1196-4EE32-0AA0 | Interruptor automático 3VM1 IEC Frame 160 Clase de poder de corte S Icu=36 kA @ 415V 3 polos, protección de distribuciones TM220, ATFM, In=16 A protección de sobrecarga Ir=11A...16A protección de cortocircuito Ii=20 x In conexión plana con tornillos | 90 | 360000 | SIEMENS
100387204 | 3VM1120-4EE32-0AA0 | https://mall.industry.siemens.com/mall/es/co/Catalog/Product/3VM1120-4EE32-0AA0 | https://mall.industry.siemens.com/mall/es/co/Catalog/Product/3VM1120-4EE32-0AA0 | Interruptor automático 3VM1 IEC Frame 160 Clase de poder de corte S Icu=36 kA @ 415V 3 polos, protección de distribuciones TM220, ATFM, In=20 A protección de sobrecarga Ir=14A...20A protección de cortocircuito Ii=16 x In conexión plana con tornillos | 90 | 360000 | SIEMENS
100346480 | 3VM1125-4EE32-0AA0 | https://mall.industry.siemens.com/mall/es/co/Catalog/Product/3VM1125-4EE32-0AA0 | https://mall.industry.siemens.com/mall/es/co/Catalog/Product/3VM1125-4EE32-0AA0 | Interruptor automático 3VM1 IEC Frame 160 Clase de poder de corte S Icu=36 kA @ 415V 3 polos, protección de distribuciones TM220, ATFM, In=25 A protección de sobrecarga Ir=18A...25A protección de cortocircuito Ii=12,8 x In conexión plana con tornillos | 90 | 360000 | SIEMENS
100346481 | 3VM1132-4EE32-0AA0 | https://mall.industry.siemens.com/mall/es/co/Catalog/Product/3VM1132-4EE32-0AA0 | https://mall.industry.siemens.com/mall/es/co/Catalog/Product/3VM1132-4EE32-0AA0 | Interruptor automático 3VM1 IEC Frame 160 Clase de poder de corte S Icu=36 kA @ 415V 3 polos, protección de distribuciones TM220, ATFM, In=32 A protección de sobrecarga Ir=22A...32A protección de cortocircuito Ii=10 x In conexión plana con tornillos | 90 | 360000 | SIEMENS
100346482 | 3VM1140-4EE32-0AA0 | https://mall.industry.siemens.com/mall/es/co/Catalog/Product/3VM1140-4EE32-0AA0 | https://mall.industry.siemens.com/mall/es/co/Catalog/Product/3VM1140-4EE32-0AA0 | Interruptor automático 3VM1 IEC Frame 160 Clase de poder de corte S Icu=36 kA @ 415V 3 polos, protección de distribuciones TM220, ATFM, In=40 A protección de sobrecarga Ir=28A...40A protección de cortocircuito Ii=10 x In conexión plana con tornillos | 87 | 348000 | SIEMENS
100346483 | 3VM1150-4EE32-0AA0 | https://mall.industry.siemens.com/mall/es/co/Catalog/Product/3VM1150-4EE32-0AA0 | https://mall.industry.siemens.com/mall/es/co/Catalog/Product/3VM1150-4EE32-0AA0 | Interruptor automático 3VM1 IEC Frame 160 Clase de poder de corte S Icu=36 kA @ 415V 3 polos, protección de distribuciones TM220, ATFM, In=50 A protección de sobrecarga Ir=35A...50A protección de cortocircuito Ii=10 x In conexión plana con tornillos | 87 | 348000 | SIEMENS
100346484 | 3VM1163-4EE32-0AA0 | https://mall.industry.siemens.com/mall/es/co/Catalog/Product/3VM1163-4EE32-0AA0 | https://mall.industry.siemens.com/mall/es/co/Catalog/Product/3VM1163-4EE32-0AA0 | Interruptor automático 3VM1 IEC Frame 160 Clase de poder de corte S Icu=36 kA @ 415V 3 polos, protección de distribuciones TM220, ATFM, In=63 A protección de sobrecarga Ir=44A...63A protección de cortocircuito Ii=10 x In conexión plana con tornillos | 87 | 348000 | SIEMENS
100346485 | 3VM1180-4EE32-0AA0 | https://mall.industry.siemens.com/mall/es/co/Catalog/Product/3VM1180-4EE32-0AA0 | https://mall.industry.siemens.com/mall/es/co/Catalog/Product/3VM1180-4EE32-0AA0 | Interruptor automático 3VM1 IEC Frame 160 Clase de poder de corte S Icu=36 kA @ 415V 3 polos, protección de distribuciones TM220, ATFM, In=80 A protección de sobrecarga Ir=56A...80A protección de cortocircuito Ii=10 x In conexión plana con tornillos | 92 | 368000 | SIEMENS
100346391 | 3VM1110-4EE32-0AA0 | https://mall.industry.siemens.com/mall/es/co/Catalog/Product/3VM1110-4EE32-0AA0 | https://mall.industry.siemens.com/mall/es/co/Catalog/Product/3VM1110-4EE32-0AA0 | Interruptor automático 3VM1 IEC Frame 160 Clase de poder de corte S Icu=36 kA @ 415V 3 polos, protección de distribuciones TM220, ATFM, In=100 A protección de sobrecarga Ir=70A...100A protección de cortocircuito Ii=10 x In conexión plana con tornillos | 112 | 448000 | SIEMENS
100346390 | 3VM1112-4EE32-0AA0 | https://mall.industry.siemens.com/mall/es/co/Catalog/Product/3VM1112-4EE32-0AA0 | https://mall.industry.siemens.com/mall/es/co/Catalog/Product/3VM1112-4EE32-0AA0 | Interruptor automático 3VM1 IEC Frame 160 Clase de poder de corte S Icu=36 kA @ 415V 3 polos, protección de distribuciones TM220, ATFM, In=125 A protección de sobrecarga Ir=88A...125A protección de cortocircuito Ii=10 x In conexión plana con tornillos | 238 | 952000 | SIEMENS
100346387 | 3VM1116-4EE32-0AA0 | https://mall.industry.siemens.com/mall/es/co/Catalog/Product/3VM1116-4EE32-0AA0 | https://mall.industry.siemens.com/mall/es/co/Catalog/Product/3VM1116-4EE32-0AA0 | Interruptor automático 3VM1 IEC Frame 160 Clase de poder de corte S Icu=36 kA @ 415V 3 polos, protección de distribuciones TM220, ATFM, In=160 A protección de sobrecarga Ir=112A...160A protección de cortocircuito Ii=10 x In conexión plana con tornillos | 253 | 1012000 | SIEMENS
100346386 | 3VM1220-4EE32-0AA0 | https://mall.industry.siemens.com/mall/es/co/Catalog/Product/3VM1220-4EE32-0AA0 | https://mall.industry.siemens.com/mall/es/co/Catalog/Product/3VM1220-4EE32-0AA0 | Interruptor automático 3VM1 IEC Frame 250 Clase de poder de corte S Icu=36 kA @ 415V 3 polos, protección de distribuciones TM220, ATFM, In=200 A protección de sobrecarga Ir=140A...200A protección de cortocircuito Ii=10 x In conexión plana con tornillos | 278 | 1112000 | SIEMENS
100346356 | 3VM1225-4EE32-0AA0 | https://mall.industry.siemens.com/mall/es/co/Catalog/Product/3VM1225-4EE32-0AA0 | https://mall.industry.siemens.com/mall/es/co/Catalog/Product/3VM1225-4EE32-0AA0 | Interruptor automático 3VM1 IEC Frame 250 Clase de poder de corte S Icu=36 kA @ 415V 3 polos, protección de distribuciones TM220, ATFM, In=250 A protección de sobrecarga Ir=175A...250A protección de cortocircuito Ii=10 x In conexión plana con tornillos | 279 | 1116000 | SIEMENS
100496066 | 3VM1332-4EE32-0AA0 | https://mall.industry.siemens.com/mall/es/co/Catalog/Product/3VM1332-4EE32-0AA0 | https://mall.industry.siemens.com/mall/es/co/Catalog/Product/3VM1332-4EE32-0AA0 | Interruptor automático 3VM1 IEC Frame 400 Clase de poder de corte N Icu=36 kA @ 415V 3 polos, protección de distribuciones TM220, ATFM, In=320 A protección de sobrecarga Ir=224A...320A protección de cortocircuito Ii=10 x In conexión plana con tornillos | 379 | 1516000 | SIEMENS
100469244 | 3VM1340-4EE32-0AA0 | https://mall.industry.siemens.com/mall/es/co/Catalog/Product/3VM1340-4EE32-0AA0 | https://mall.industry.siemens.com/mall/es/co/Catalog/Product/3VM1340-4EE32-0AA0 | Interruptor automático 3VM1 IEC Frame 400 Clase de poder de corte N Icu=36 kA @ 415V 3 polos, protección de distribuciones TM220, ATFM, In=400 A protección de sobrecarga Ir=280A...400A protección de cortocircuito Ii=10 x In conexión plana con tornillos | 419 | 1676000 | SIEMENS
100629002 | 3VM1450-4EE32-0AA0 | https://mall.industry.siemens.com/mall/es/co/Catalog/Product/3VM1450-4EE32-0AA0 | https://mall.industry.siemens.com/mall/es/co/Catalog/Product/3VM1450-4EE32-0AA0 | Interruptor automático 3VM1 IEC Frame 630 Clase de poder de corte N Icu=36 kA @ 415V 3 polos, protección de distribuciones TM220, ATFM, In=500 A protección de sobrecarga Ir=350A...500A protección de cortocircuito Ii=10 x In conexión plana con tornillos | 523 | 2092000 | SIEMENS
100469245 | 3VM1463-4EE32-0AA0 | https://mall.industry.siemens.com/mall/es/co/Catalog/Product/3VM1463-4EE32-0AA0 | https://mall.industry.siemens.com/mall/es/co/Catalog/Product/3VM1463-4EE32-0AA0 | Interruptor automático 3VM1 IEC tamaño 630 clase de poder de corte N Icu=36 kA a 415 V 3 polos, protección de distribuciones TM220, ATFM, In=630 A protección de sobrecarga Ir=440 A...630 A protección de cortocircuito Ii=8 x In conexión plana con tornillos | 583 | 2332000 | SIEMENS
100414912 | 3VM1220-5EE32-0AA0 | https://mall.industry.siemens.com/mall/es/co/Catalog/Product/3VM1220-5EE32-0AA0 | https://mall.industry.siemens.com/mall/es/co/Catalog/Product/3VM1220-5EE32-0AA0 | Interruptor automático 3VM1 IEC Frame 250 Clase de poder de corte M Icu=55kA @ 415V 3 polos, protección de distribuciones TM220, ATFM, In=200 A protección de sobrecarga Ir=140A...200A protección de cortocircuito Ii=10 x In conexión plana con tornillos | 286 | 1144000 | SIEMENS
100414913 | 3VM1225-5EE32-0AA0 | https://mall.industry.siemens.com/mall/es/co/Catalog/Product/3VM1225-5EE32-0AA0 | https://mall.industry.siemens.com/mall/es/co/Catalog/Product/3VM1225-5EE32-0AA0 | Interruptor automático 3VM1 IEC Frame 250 Clase de poder de corte M Icu=55kA @ 415V 3 polos, protección de distribuciones TM220, ATFM, In=250 A protección de sobrecarga Ir=175A...250A protección de cortocircuito Ii=10 x In conexión plana con tornillos | 334 | 1336000 | SIEMENS
100678893 | 3VM1332-5EE32-0AA0 | https://mall.industry.siemens.com/mall/es/co/Catalog/Product/3VM1332-5EE32-0AA0 | https://mall.industry.siemens.com/mall/es/co/Catalog/Product/3VM1332-5EE32-0AA0 | Interruptor automático 3VM1 IEC Frame 400 Clase de poder de corte S Icu=55kA @ 415V 3 polos, protección de distribuciones TM220, ATFM, In=320 A protección de sobrecarga Ir=224A...320A protección de cortocircuito Ii=10 x In conexión plana con tornillos | 446 | 1784000 | SIEMENS
100469246 | 3VM1340-5EE32-0AA0 | https://mall.industry.siemens.com/mall/es/co/Catalog/Product/3VM1340-5EE32-0AA0 | https://mall.industry.siemens.com/mall/es/co/Catalog/Product/3VM1340-5EE32-0AA0 | Interruptor automático 3VM1 IEC Frame 400 Clase de poder de corte S Icu=55kA @ 415V 3 polos, protección de distribuciones TM220, ATFM, In=400 A protección de sobrecarga Ir=280A...400A protección de cortocircuito Ii=10 x In conexión plana con tornillos | 441 | 1764000 | SIEMENS
100678894 | 3VM1450-5EE32-0AA0 | https://mall.industry.siemens.com/mall/es/co/Catalog/Product/3VM1450-5EE32-0AA0 | https://mall.industry.siemens.com/mall/es/co/Catalog/Product/3VM1450-5EE32-0AA0 | Interruptor automático 3VM1 IEC Frame 630 Clase de poder de corte S Icu=55kA @ 415V 3 polos, protección de distribuciones TM220, ATFM, In=500 A protección de sobrecarga Ir=350A...500A protección de cortocircuito Ii=10 x In conexión plana con tornillos | 580 | 2320000 | SIEMENS
100469247 | 3VM1463-5EE32-0AA0 | https://mall.industry.siemens.com/mall/es/co/Catalog/Product/3VM1463-5EE32-0AA0 | https://mall.industry.siemens.com/mall/es/co/Catalog/Product/3VM1463-5EE32-0AA0 | Interruptor automático 3VM1 IEC tamaño 630 clase de poder de corte S Icu = 55 kA a 415 V 3 polos, protección de distribuciones TM220, ATFM, In=630 A protección de sobrecarga Ir=440 A...630 A protección de cortocircuito Ii=8 x In conexión plana con tornillos | 659 | 2636000 | SIEMENS
100496067 | 3VM1120-5MH32-0AA0 | https://mall.industry.siemens.com/mall/es/co/Catalog/Product/3VM1120-5MH32-0AA0 | https://mall.industry.siemens.com/mall/es/co/Catalog/Product/3VM1120-5MH32-0AA0 | Interruptor automático 3VM1 IEC Frame 160 Clase de poder de corte M Icu=55kA @ 415V 3 polos, protección de arrancador TM120M, AM, In=20 A sin protección de sobrecarga protección de cortocircuito Ii=7...16 x In conexión plana con tornillos | 99 | 396000 | SIEMENS
100496068 | 3VM1132-5MH32-0AA0 | https://mall.industry.siemens.com/mall/es/co/Catalog/Product/3VM1132-5MH32-0AA0 | https://mall.industry.siemens.com/mall/es/co/Catalog/Product/3VM1132-5MH32-0AA0 | Interruptor automático 3VM1 IEC Frame 160 Clase de poder de corte M Icu=55kA @ 415V 3 polos, protección de arrancador TM120M, AM, In=32 A sin protección de sobrecarga protección de cortocircuito Ii=7...16 x In conexión plana con tornillos | 99 | 396000 | SIEMENS
100484672 | 3VM1140-5MH32-0AA0 | https://mall.industry.siemens.com/mall/es/co/Catalog/Product/3VM1140-5MH32-0AA0 | https://mall.industry.siemens.com/mall/es/co/Catalog/Product/3VM1140-5MH32-0AA0 | Interruptor automático 3VM1 IEC Frame 160 Clase de poder de corte M Icu=55kA @ 415V 3 polos, protección de arrancador TM120M, AM, In=40 A sin protección de sobrecarga protección de cortocircuito Ii=7...16 x In conexión plana con tornillos | 99 | 396000 | SIEMENS
100484673 | 3VM1150-5MH32-0AA0 | https://mall.industry.siemens.com/mall/es/co/Catalog/Product/3VM1150-5MH32-0AA0 | https://mall.industry.siemens.com/mall/es/co/Catalog/Product/3VM1150-5MH32-0AA0 | Interruptor automático 3VM1 IEC Frame 160 Clase de poder de corte M Icu=55kA @ 415V 3 polos, protección de arrancador TM120M, AM, In=50 A sin protección de sobrecarga protección de cortocircuito Ii=7...16 x In conexión plana con tornillos | 99 | 396000 | SIEMENS
100484674 | 3VM1163-5MH32-0AA0 | https://mall.industry.siemens.com/mall/es/co/Catalog/Product/3VM1163-5MH32-0AA0 | https://mall.industry.siemens.com/mall/es/co/Catalog/Product/3VM1163-5MH32-0AA0 | Interruptor automático 3VM1 IEC Frame 160 Clase de poder de corte M Icu=55kA @ 415V 3 polos, protección de arrancador TM120M, AM, In=63 A sin protección de sobrecarga protección de cortocircuito Ii=7...16 x In conexión plana con tornillos | 101 | 404000 | SIEMENS
100484675 | 3VM1180-5MH32-0AA0 | https://mall.industry.siemens.com/mall/es/co/Catalog/Product/3VM1180-5MH32-0AA0 | https://mall.industry.siemens.com/mall/es/co/Catalog/Product/3VM1180-5MH32-0AA0 | Interruptor automático 3VM1 IEC Frame 160 Clase de poder de corte M Icu=55kA @ 415V 3 polos, protección de arrancador TM120M, AM, In=80 A sin protección de sobrecarga protección de cortocircuito Ii=7...16 x In conexión plana con tornillos | 107 | 428000 | SIEMENS
100484671 | 3VM1110-5MH32-0AA0 | https://mall.industry.siemens.com/mall/es/co/Catalog/Product/3VM1110-5MH32-0AA0 | https://mall.industry.siemens.com/mall/es/co/Catalog/Product/3VM1110-5MH32-0AA0 | Interruptor automático 3VM1 IEC Frame 160 Clase de poder de corte M Icu=55kA @ 415V 3 polos, protección de arrancador TM120M, AM, In=100 A sin protección de sobrecarga protección de cortocircuito Ii=7...16 x In conexión plana con tornillos | 123 | 492000 | SIEMENS
100496069 | 3VM1112-5MH32-0AA0 | https://mall.industry.siemens.com/mall/es/co/Catalog/Product/3VM1112-5MH32-0AA0 | https://mall.industry.siemens.com/mall/es/co/Catalog/Product/3VM1112-5MH32-0AA0 | Interruptor automático 3VM1 IEC Frame 160 Clase de poder de corte M Icu=55kA @ 415V 3 polos, protección de arrancador TM120M, AM, In=125 A sin protección de sobrecarga protección de cortocircuito Ii=7...16 x In conexión plana con tornillos | 202 | 808000 | SIEMENS
100484676 | 3VM1216-5MH32-0AA0 | https://mall.industry.siemens.com/mall/es/co/Catalog/Product/3VM1216-5MH32-0AA0 | https://mall.industry.siemens.com/mall/es/co/Catalog/Product/3VM1216-5MH32-0AA0 | Interruptor automático 3VM1 IEC Frame 250 Clase de poder de corte M Icu=55kA @ 415V 3 polos, protección de arrancador TM120M, AM, In=160 A sin protección de sobrecarga protección de cortocircuito Ii=7...16 x In conexión plana con tornillos | 262 | 1048000 | SIEMENS
100496581 | 3VM1220-5MH32-0AA0 | https://mall.industry.siemens.com/mall/es/co/Catalog/Product/3VM1220-5MH32-0AA0 | https://mall.industry.siemens.com/mall/es/co/Catalog/Product/3VM1220-5MH32-0AA0 | Interruptor automático 3VM1 IEC Frame 250 Clase de poder de corte M Icu=55kA @ 415V 3 polos, protección de arrancador TM120M, AM, In=200 A sin protección de sobrecarga protección de cortocircuito Ii=6...14 x In conexión plana con tornillos | 317 | 1268000 | SIEMENS
100482941 | 3VM1325-5MH32-0AA0 | https://mall.industry.siemens.com/mall/es/co/Catalog/Product/3VM1325-5MH32-0AA0 | https://mall.industry.siemens.com/mall/es/co/Catalog/Product/3VM1325-5MH32-0AA0 | Interruptor automático 3VM1 IEC Frame 400 Clase de poder de corte M Icu=55kA @ 415V 3 polos, protección de arrancador TM120M, AM, In=250 A sin protección de sobrecarga protección de cortocircuito Ii=8...16 x In conexión plana con tornillos | 326 | 1304000 | SIEMENS
100496582 | 3VM1332-5MH32-0AA0 | https://mall.industry.siemens.com/mall/es/co/Catalog/Product/3VM1332-5MH32-0AA0 | https://mall.industry.siemens.com/mall/es/co/Catalog/Product/3VM1332-5MH32-0AA0 | Interruptor automático 3VM1 IEC Frame 400 Clase de poder de corte M Icu=55kA @ 415V 3 polos, protección de arrancador TM120M, AM, In=320 A sin protección de sobrecarga protección de cortocircuito Ii=8...16 x In conexión plana con tornillos | 473 | 1892000 | SIEMENS
100482942 | 3VM1440-5MH32-0AA0 | https://mall.industry.siemens.com/mall/es/co/Catalog/Product/3VM1440-5MH32-0AA0 | https://mall.industry.siemens.com/mall/es/co/Catalog/Product/3VM1440-5MH32-0AA0 | Interruptor automático 3VM1 IEC Frame 630 Clase de poder de corte M Icu=55kA @ 415V 3 polos, protección de arrancador TM120M, AM, In=400 A sin protección de sobrecarga protección de cortocircuito Ii=8...16 x In conexión plana con tornillos | 482 | 1928000 | SIEMENS
100493337 | 3VM1450-5MH32-0AA0 | https://mall.industry.siemens.com/mall/es/co/Catalog/Product/3VM1450-5MH32-0AA0 | https://mall.industry.siemens.com/mall/es/co/Catalog/Product/3VM1450-5MH32-0AA0 | Interruptor automático 3VM1 IEC Frame 630 Clase de poder de corte M Icu=55kA @ 415V 3 polos, protección de arrancador TM120M, AM, In=500 A sin protección de sobrecarga protección de cortocircuito Ii=8...16 x In conexión plana con tornillos | 631 | 2524000 | SIEMENS
100496070 | 3VM1225-1AA32-0AA0 | https://mall.industry.siemens.com/mall/es/co/Catalog/Product/3VM1225-1AA32-0AA0 | https://mall.industry.siemens.com/mall/es/co/Catalog/Product/3VM1225-1AA32-0AA0 | Interruptor-seccionador 3VM1 IEC Frame 250 3 polos SD100, In=250 A sin protección de sobrecarga sin protección de cortocircuito conexión plana con tornillos | 286 | 1144000 | SIEMENS
100496071 | 3VM1340-1AA32-0AA0 | https://mall.industry.siemens.com/mall/es/co/Catalog/Product/3VM1340-1AA32-0AA0 | https://mall.industry.siemens.com/mall/es/co/Catalog/Product/3VM1340-1AA32-0AA0 | Interruptor-seccionador 3VM1 IEC Tamaño 400 3 polos SD100, In=400 A sin protección de sobrecarga Sin protección de cortocircuito conexión plana con tornillos | 385 | 1540000 | SIEMENS
100496072 | 3VM1463-1AA32-0AA0 | https://mall.industry.siemens.com/mall/es/co/Catalog/Product/3VM1463-1AA32-0AA0 | https://mall.industry.siemens.com/mall/es/co/Catalog/Product/3VM1463-1AA32-0AA0 | Interruptor-seccionador 3VM1 IEC tamaño 630 3 polos SD100, In=630 A sin protección de sobrecarga sin protección de cortocircuito conexión plana con tornillos | 418 | 1672000 | SIEMENS
100360365 | 3VM1196-3ED12-0AA0 | https://mall.industry.siemens.com/mall/es/co/Catalog/Product/3VM1196-3ED12-0AA0 | https://mall.industry.siemens.com/mall/es/co/Catalog/Product/3VM1196-3ED12-0AA0 | Interruptor automático 3VM1 IEC Frame 160 Clase de poder de corte N Icu=25kA @ 240V 1 polo, protección de distribuciones TM210, FTFM, In=16 A protección de sobrecarga Ir=16 A invariable protección de cortocircuito Ii=20 x In conexión plana con tornillos | 44 | 176000 | SIEMENS
100360366 | 3VM1120-3ED12-0AA0 | https://mall.industry.siemens.com/mall/es/co/Catalog/Product/3VM1120-3ED12-0AA0 | https://mall.industry.siemens.com/mall/es/co/Catalog/Product/3VM1120-3ED12-0AA0 | Interruptor automático 3VM1 IEC Frame 160 Clase de poder de corte N Icu=25kA @ 240V 1 polo, protección de distribuciones TM210, FTFM, In=20 A protección de sobrecarga Ir=20 A invariable protección de cortocircuito Ii=16 x In conexión plana con tornillos | 44 | 176000 | SIEMENS
100360367 | 3VM1125-3ED12-0AA0 | https://mall.industry.siemens.com/mall/es/co/Catalog/Product/3VM1125-3ED12-0AA0 | https://mall.industry.siemens.com/mall/es/co/Catalog/Product/3VM1125-3ED12-0AA0 | Interruptor automático 3VM1 IEC Frame 160 Clase de poder de corte N Icu=25kA @ 240V 1 polo, protección de distribuciones TM210, FTFM, In=25 A protección de sobrecarga Ir=25 A invariable protección de cortocircuito Ii=12,8 x In conexión plana con tornillos | 44 | 176000 | SIEMENS
100360368 | 3VM1132-3ED12-0AA0 | https://mall.industry.siemens.com/mall/es/co/Catalog/Product/3VM1132-3ED12-0AA0 | https://mall.industry.siemens.com/mall/es/co/Catalog/Product/3VM1132-3ED12-0AA0 | Interruptor automático 3VM1 IEC Frame 160 Clase de poder de corte N Icu=25kA @ 240V 1 polo, protección de distribuciones TM210, FTFM, In=32 A protección de sobrecarga Ir=32 A invariable protección de cortocircuito Ii=10 x In conexión plana con tornillos | 44 | 176000 | SIEMENS
100360369 | 3VM1140-3ED12-0AA0 | https://mall.industry.siemens.com/mall/es/co/Catalog/Product/3VM1140-3ED12-0AA0 | https://mall.industry.siemens.com/mall/es/co/Catalog/Product/3VM1140-3ED12-0AA0 | Interruptor automático 3VM1 IEC Frame 160 Clase de poder de corte N Icu=25kA @ 240V 1 polo, protección de distribuciones TM210, FTFM, In=40 A protección de sobrecarga Ir=40 A invariable protección de cortocircuito Ii=10 x In conexión plana con tornillos | 44 | 176000 | SIEMENS
100360370 | 3VM1150-3ED12-0AA0 | https://mall.industry.siemens.com/mall/es/co/Catalog/Product/3VM1150-3ED12-0AA0 | https://mall.industry.siemens.com/mall/es/co/Catalog/Product/3VM1150-3ED12-0AA0 | Interruptor automático 3VM1 IEC Frame 160 Clase de poder de corte N Icu=25kA @ 240V 1 polo, protección de distribuciones TM210, FTFM, In=50 A protección de sobrecarga Ir=50 A invariable protección de cortocircuito Ii=10 x In conexión plana con tornillos | 44 | 176000 | SIEMENS
100360371 | 3VM1163-3ED12-0AA0 | https://mall.industry.siemens.com/mall/es/co/Catalog/Product/3VM1163-3ED12-0AA0 | https://mall.industry.siemens.com/mall/es/co/Catalog/Product/3VM1163-3ED12-0AA0 | Interruptor automático 3VM1 IEC Frame 160 Clase de poder de corte N Icu=25kA @ 240V 1 polo, protección de distribuciones TM210, FTFM, In=63 A protección de sobrecarga Ir=63 A invariable protección de cortocircuito Ii=10 x In conexión plana con tornillos | 44 | 176000 | SIEMENS
100360372 | 3VM1180-3ED12-0AA0 | https://mall.industry.siemens.com/mall/es/co/Catalog/Product/3VM1180-3ED12-0AA0 | https://mall.industry.siemens.com/mall/es/co/Catalog/Product/3VM1180-3ED12-0AA0 | Interruptor automático 3VM1 IEC Frame 160 Clase de poder de corte N Icu=25kA @ 240V 1 polo, protección de distribuciones TM210, FTFM, In=80 A protección de sobrecarga Ir=80 A invariable protección de cortocircuito Ii=10 x In conexión plana con tornillos | 48 | 192000 | SIEMENS
100360373 | 3VM1110-3ED12-0AA0 | https://mall.industry.siemens.com/mall/es/co/Catalog/Product/3VM1110-3ED12-0AA0 | https://mall.industry.siemens.com/mall/es/co/Catalog/Product/3VM1110-3ED12-0AA0 | Interruptor automático 3VM1 IEC Frame 160 Clase de poder de corte N Icu=25kA @ 240V 1 polo, protección de distribuciones TM210, FTFM, In=100 A protección de sobrecarga Ir=100 A invariable protección de cortocircuito Ii=10 x In conexión plana con tornillos | 55 | 220000 | SIEMENS
100360374 | 3VM1112-3ED12-0AA0 | https://mall.industry.siemens.com/mall/es/co/Catalog/Product/3VM1112-3ED12-0AA0 | https://mall.industry.siemens.com/mall/es/co/Catalog/Product/3VM1112-3ED12-0AA0 | Interruptor automático 3VM1 IEC Frame 160 Clase de poder de corte N Icu=25kA @ 240V 1 polo, protección de distribuciones TM210, FTFM, In=125 A protección de sobrecarga Ir=125 A invariable protección de cortocircuito Ii=10 x In conexión plana con tornillos | 80 | 320000 | SIEMENS
100360375 | 3VM1116-3ED12-0AA0 | https://mall.industry.siemens.com/mall/es/co/Catalog/Product/3VM1116-3ED12-0AA0 | https://mall.industry.siemens.com/mall/es/co/Catalog/Product/3VM1116-3ED12-0AA0 | Interruptor automático 3VM1 IEC Frame 160 Clase de poder de corte N Icu=25kA @ 240V 1 polo, protección de distribuciones TM210, FTFM, In=160 A protección de sobrecarga Ir=160A invariable protección de cortocircuito Ii=10 x In conexión plana con tornillos | 93 | 372000 | SIEMENS
100360376 | 3VM1196-3ED22-0AA0 | https://mall.industry.siemens.com/mall/es/co/Catalog/Product/3VM1196-3ED22-0AA0 | https://mall.industry.siemens.com/mall/es/co/Catalog/Product/3VM1196-3ED22-0AA0 | Interruptor automático 3VM1 IEC Frame 160 Clase de poder de corte N Icu=25kA @ 415V 2 polos, protección de distribuciones TM210, FTFM, In=16 A protección de sobrecarga Ir=16 A invariable protección de cortocircuito Ii=20 x In conexión plana con tornillos | 77 | 308000 | SIEMENS
100360377 | 3VM1120-3ED22-0AA0 | https://mall.industry.siemens.com/mall/es/co/Catalog/Product/3VM1120-3ED22-0AA0 | https://mall.industry.siemens.com/mall/es/co/Catalog/Product/3VM1120-3ED22-0AA0 | Interruptor automático 3VM1 IEC Frame 160 Clase de poder de corte N Icu=25kA @ 415V 2 polos, protección de distribuciones TM210, FTFM, In=20 A protección de sobrecarga Ir=20 A invariable protección de cortocircuito Ii=16 x In conexión plana con tornillos | 77 | 308000 | SIEMENS
100360378 | 3VM1125-3ED22-0AA0 | https://mall.industry.siemens.com/mall/es/co/Catalog/Product/3VM1125-3ED22-0AA0 | https://mall.industry.siemens.com/mall/es/co/Catalog/Product/3VM1125-3ED22-0AA0 | Interruptor automático 3VM1 IEC Frame 160 Clase de poder de corte N Icu=25kA @ 415V 2 polos, protección de distribuciones TM210, FTFM, In=25 A protección de sobrecarga Ir=25 A invariable protección de cortocircuito Ii=12,8 x In conexión plana con tornillos | 77 | 308000 | SIEMENS
100360379 | 3VM1132-3ED22-0AA0 | https://mall.industry.siemens.com/mall/es/co/Catalog/Product/3VM1132-3ED22-0AA0 | https://mall.industry.siemens.com/mall/es/co/Catalog/Product/3VM1132-3ED22-0AA0 | Interruptor automático 3VM1 IEC Frame 160 Clase de poder de corte N Icu=25kA @ 415V 2 polos, protección de distribuciones TM210, FTFM, In=32 A protección de sobrecarga Ir=32 A invariable protección de cortocircuito Ii=10 x In conexión plana con tornillos | 77 | 308000 | SIEMENS
100360380 | 3VM1140-3ED22-0AA0 | https://mall.industry.siemens.com/mall/es/co/Catalog/Product/3VM1140-3ED22-0AA0 | https://mall.industry.siemens.com/mall/es/co/Catalog/Product/3VM1140-3ED22-0AA0 | Interruptor automático 3VM1 IEC Frame 160 Clase de poder de corte N Icu=25kA @ 415V 2 polos, protección de distribuciones TM210, FTFM, In=40 A protección de sobrecarga Ir=40 A invariable protección de cortocircuito Ii=10 x In conexión plana con tornillos | 77 | 308000 | SIEMENS
100360381 | 3VM1150-3ED22-0AA0 | https://mall.industry.siemens.com/mall/es/co/Catalog/Product/3VM1150-3ED22-0AA0 | https://mall.industry.siemens.com/mall/es/co/Catalog/Product/3VM1150-3ED22-0AA0 | Interruptor automático 3VM1 IEC Frame 160 Clase de poder de corte N Icu=25kA @ 415V 2 polos, protección de distribuciones TM210, FTFM, In=50 A protección de sobrecarga Ir=50 A invariable protección de cortocircuito Ii=10 x In conexión plana con tornillos | 77 | 308000 | SIEMENS
100360382 | 3VM1163-3ED22-0AA0 | https://mall.industry.siemens.com/mall/es/co/Catalog/Product/3VM1163-3ED22-0AA0 | https://mall.industry.siemens.com/mall/es/co/Catalog/Product/3VM1163-3ED22-0AA0 | Interruptor automático 3VM1 IEC Frame 160 Clase de poder de corte N Icu=25kA @ 415V 2 polos, protección de distribuciones TM210, FTFM, In=63 A protección de sobrecarga Ir=63 A invariable protección de cortocircuito Ii=10 x In conexión plana con tornillos | 77 | 308000 | SIEMENS
100360383 | 3VM1180-3ED22-0AA0 | https://mall.industry.siemens.com/mall/es/co/Catalog/Product/3VM1180-3ED22-0AA0 | https://mall.industry.siemens.com/mall/es/co/Catalog/Product/3VM1180-3ED22-0AA0 | Interruptor automático 3VM1 IEC Frame 160 Clase de poder de corte N Icu=25kA @ 415V 2 polos, protección de distribuciones TM210, FTFM, In=80 A protección de sobrecarga Ir=80 A invariable protección de cortocircuito Ii=10 x In conexión plana con tornillos | 84 | 336000 | SIEMENS
100360384 | 3VM1110-3ED22-0AA0 | https://mall.industry.siemens.com/mall/es/co/Catalog/Product/3VM1110-3ED22-0AA0 | https://mall.industry.siemens.com/mall/es/co/Catalog/Product/3VM1110-3ED22-0AA0 | Interruptor automático 3VM1 IEC Frame 160 Clase de poder de corte N Icu=25kA @ 415V 2 polos, protección de distribuciones TM210, FTFM, In=100 A protección de sobrecarga Ir=100 A invariable protección de cortocircuito Ii=10 x In conexión plana con tornillos | 99 | 396000 | SIEMENS
100360385 | 3VM1112-3ED22-0AA0 | https://mall.industry.siemens.com/mall/es/co/Catalog/Product/3VM1112-3ED22-0AA0 | https://mall.industry.siemens.com/mall/es/co/Catalog/Product/3VM1112-3ED22-0AA0 | Interruptor automático 3VM1 IEC Frame 160 Clase de poder de corte N Icu=25kA @ 415V 2 polos, protección de distribuciones TM210, FTFM, In=125 A protección de sobrecarga Ir=125 A invariable protección de cortocircuito Ii=10 x In conexión plana con tornillos | 157 | 628000 | SIEMENS
100360386 | 3VM1116-3ED22-0AA0 | https://mall.industry.siemens.com/mall/es/co/Catalog/Product/3VM1116-3ED22-0AA0 | https://mall.industry.siemens.com/mall/es/co/Catalog/Product/3VM1116-3ED22-0AA0 | Interruptor automático 3VM1 IEC Frame 160 Clase de poder de corte N Icu=25kA @ 415V 2 polos, protección de distribuciones TM210, FTFM, In=160 A protección de sobrecarga Ir=160A invariable protección de cortocircuito Ii=10 x In conexión plana con tornillos | 181 | 724000 | SIEMENS
100365113 | 3VM9908-0BL33 | https://mall.industry.siemens.com/mall/es/co/Catalog/Product/3VM9908-0BL33 | https://mall.industry.siemens.com/mall/es/co/Catalog/Product/3VM9908-0BL33 | disparador de apertura izquierdo 208-277V AC 50/60 Hz 220-250 V DC accesorios para: 3VM10-3VM14 | 55 | 220000 | SIEMENS
100499167 | 3VM9908-0BL30 | https://mall.industry.siemens.com/mall/es/co/Catalog/Product/3VM9908-0BL30 | https://mall.industry.siemens.com/mall/es/co/Catalog/Product/3VM9908-0BL30 | disparador de apertura izquierdo 24V AC 50/60 Hz/12-30V DC accesorios para: 3VM10-3VM14 | 68 | 272000 | SIEMENS
100366107 | 3VM9908-0BB25 | https://mall.industry.siemens.com/mall/es/co/Catalog/Product/3VM9908-0BB25 | https://mall.industry.siemens.com/mall/es/co/Catalog/Product/3VM9908-0BB25 | disparador de mínima tensión 208-230V AC 50/60 Hz accesorios para: 3VM10-3VM14 | 71 | 284000 | SIEMENS
100499163 | 3VM9908-0BB11 | https://mall.industry.siemens.com/mall/es/co/Catalog/Product/3VM9908-0BB11 | https://mall.industry.siemens.com/mall/es/co/Catalog/Product/3VM9908-0BB11 | disparador de mínima tensión 24 V DC accesorios para: 3VM10-3VM14 | 87 | 348000 | SIEMENS
100367045 | 3VM9988-0AA12 | https://mall.industry.siemens.com/mall/es/co/Catalog/Product/3VM9988-0AA12 | https://mall.industry.siemens.com/mall/es/co/Catalog/Product/3VM9988-0AA12 | bloque de contactos auxiliares contactos conmutados tipo HQ (7 mm) accesorios para: 3VM | 22 | 88000 | SIEMENS
100365110 | 3VM9988-0AA13 | https://mall.industry.siemens.com/mall/es/co/Catalog/Product/3VM9988-0AA13 | https://mall.industry.siemens.com/mall/es/co/Catalog/Product/3VM9988-0AA13 | bloque de contactos auxiliares contactos conmutados tipo HQ (7 mm) apto para circuitos electrónicos, accesorios para: 3VM | 24 | 96000 | SIEMENS
100477323 | 3VM9988-0AB12 | https://mall.industry.siemens.com/mall/es/co/Catalog/Product/3VM9988-0AB12 | https://mall.industry.siemens.com/mall/es/co/Catalog/Product/3VM9988-0AB12 | Bloque de señalización de disparado contactos Tipo HQ (7 mm) Accesorio para: interruptor 3VM | 20 | 80000 | SIEMENS
100365111 | 3VM9988-0AB13 | https://mall.industry.siemens.com/mall/es/co/Catalog/Product/3VM9988-0AB13 | https://mall.industry.siemens.com/mall/es/co/Catalog/Product/3VM9988-0AB13 | Bloque de señalización de disparado contactos Tipo HQ (7 mm) apto para circuitos electrónicos, Accesorio para: interruptor 3VM | 24 | 96000 | SIEMENS
100377696 | 3VM9117-0EK21 | https://mall.industry.siemens.com/mall/es/co/Catalog/Product/3VM9117-0EK21 | https://mall.industry.siemens.com/mall/es/co/Catalog/Product/3VM9117-0EK21 | accionamiento giratorio frontal estándar con enclavamiento de puerta IEC IP30/40 accesorios para: 3VM10/11 | 55 | 220000 | SIEMENS
100377697 | 3VM9217-0EK21 | https://mall.industry.siemens.com/mall/es/co/Catalog/Product/3VM9217-0EK21 | https://mall.industry.siemens.com/mall/es/co/Catalog/Product/3VM9217-0EK21 | accionamiento giratorio frontal estándar con enclavamiento de puerta IEC IP30/40 accesorios para: 3VM12 | 64 | 256000 | SIEMENS
100499718 | 3VM9417-0EK21 | https://mall.industry.siemens.com/mall/es/co/Catalog/Product/3VM9417-0EK21 | https://mall.industry.siemens.com/mall/es/co/Catalog/Product/3VM9417-0EK21 | accionamiento giratorio frontal estándar con enclavamiento de puerta accesorios para: 3VM13/14 | 81 | 324000 | SIEMENS
100377698 | 3VM9117-0FK21 | https://mall.industry.siemens.com/mall/es/co/Catalog/Product/3VM9117-0FK21 | https://mall.industry.siemens.com/mall/es/co/Catalog/Product/3VM9117-0FK21 | mando giratorio para montaje en puerta estándar IEC IP65 con enclavamiento de puerta accesorios para: 3VM10/11 | 56 | 224000 | SIEMENS
100377699 | 3VM9217-0FK21 | https://mall.industry.siemens.com/mall/es/co/Catalog/Product/3VM9217-0FK21 | https://mall.industry.siemens.com/mall/es/co/Catalog/Product/3VM9217-0FK21 | mando giratorio para montaje en puerta estándar IEC IP65 con enclavamiento de puerta accesorios para: 3VM12 | 63 | 252000 | SIEMENS
100473711 | 3VM9417-0FK21 | https://mall.industry.siemens.com/mall/es/co/Catalog/Product/3VM9417-0FK21 | https://mall.industry.siemens.com/mall/es/co/Catalog/Product/3VM9417-0FK21 | mando giratorio para montaje en puerta estándar IEC IP65 con enclavamiento de puerta accesorios para: 3VM13/14 | 94 | 376000 | SIEMENS
100346511 | 8UD1900-2WB00 | https://mall.industry.siemens.com/mall/es/co/Catalog/Product/8UD1900-2WB00 | https://mall.industry.siemens.com/mall/es/co/Catalog/Product/8UD1900-2WB00 | eje prolongador 600 mm, 8x 8mm Accesorio para: Accionamiento giratorio para montaje en puerta y Mando giratorio panel lateral 3VA | 15 | 60000 | SIEMENS
100379317 | 8UD1900-2DA00 | https://mall.industry.siemens.com/mall/es/co/Catalog/Product/8UD1900-2DA00 | https://mall.industry.siemens.com/mall/es/co/Catalog/Product/8UD1900-2DA00 | pieza intermedia 8x 8mm Accesorio para: Accionamiento giratorio para montaje en puerta 3VA | 10 | 40000 | SIEMENS
100385818 | 3VM9181-0SH10 | https://mall.industry.siemens.com/mall/es/co/Catalog/Product/3VM9181-0SH10 | https://mall.industry.siemens.com/mall/es/co/Catalog/Product/3VM9181-0SH10 | adaptador para perfiles DIN accesorios para: 3VM11 1P | 14 | 56000 | SIEMENS
100385819 | 3VM9182-0SH10 | https://mall.industry.siemens.com/mall/es/co/Catalog/Product/3VM9182-0SH10 | https://mall.industry.siemens.com/mall/es/co/Catalog/Product/3VM9182-0SH10 | adaptador para perfiles DIN accesorios para: 3VM11 2P | 32 | 128000 | SIEMENS
100414566 | 3VM9187-0SH10 | https://mall.industry.siemens.com/mall/es/co/Catalog/Product/3VM9187-0SH10 | https://mall.industry.siemens.com/mall/es/co/Catalog/Product/3VM9187-0SH10 | adaptador para perfiles DIN accesorios para: 3VM10/11 3/4P | 29 | 116000 | SIEMENS
100678895 | 3VM9113-0KP00 | https://mall.industry.siemens.com/mall/es/co/Catalog/Product/3VM9113-0KP00 | https://mall.industry.siemens.com/mall/es/co/Catalog/Product/3VM9113-0KP00 | unidad enchufable juego completo accesorios para: interruptor automático, de 3 polos 3VM10/11 | 150 | 600000 | SIEMENS
100678896 | 3VM9213-0KP00 | https://mall.industry.siemens.com/mall/es/co/Catalog/Product/3VM9213-0KP00 | https://mall.industry.siemens.com/mall/es/co/Catalog/Product/3VM9213-0KP00 | unidad enchufable juego completo accesorios para: interruptor automático, de 3 polos 3VM12 | 158 | 632000 | SIEMENS
100678897 | 3VM9313-0KP00 | https://mall.industry.siemens.com/mall/es/co/Catalog/Product/3VM9313-0KP00 | https://mall.industry.siemens.com/mall/es/co/Catalog/Product/3VM9313-0KP00 | unidad enchufable juego completo accesorios para: interruptor automático, de 3 polos 3VM13/14 | 426 | 1704000 | SIEMENS
100466048 | 3VM9157-0SA10 | https://mall.industry.siemens.com/mall/es/co/Catalog/Product/3VM9157-0SA10 | https://mall.industry.siemens.com/mall/es/co/Catalog/Product/3VM9157-0SA10 | tapa para TMTU transparente precintable de 3 y 4 polos accesorios para: 3VM10/11 | 3 | 12000 | SIEMENS
100466047 | 3VM9257-0SA10 | https://mall.industry.siemens.com/mall/es/co/Catalog/Product/3VM9257-0SA10 | https://mall.industry.siemens.com/mall/es/co/Catalog/Product/3VM9257-0SA10 | tapa para TMTU transparente precintable de 3 y 4 polos accesorios para: 3VM12 | 3 | 12000 | SIEMENS
100496075 | 3VM9457-0SA10 | https://mall.industry.siemens.com/mall/es/co/Catalog/Product/3VM9457-0SA10 | https://mall.industry.siemens.com/mall/es/co/Catalog/Product/3VM9457-0SA10 | tapa para TMTU transparente precintable de 3 y 4 polos accesorios para: 3VM13/14 | 4 | 16000 | SIEMENS
100439479 | 3VM9152-0WA00 | https://mall.industry.siemens.com/mall/es/co/Catalog/Product/3VM9152-0WA00 | https://mall.industry.siemens.com/mall/es/co/Catalog/Product/3VM9152-0WA00 | separadores de fases, 2 uds. accesorios para: 3VM10/11 | 7 | 28000 | SIEMENS
100439490 | 3VM9252-0WA00 | https://mall.industry.siemens.com/mall/es/co/Catalog/Product/3VM9252-0WA00 | https://mall.industry.siemens.com/mall/es/co/Catalog/Product/3VM9252-0WA00 | separadores de fases, 2 uds. accesorios para: 3VM12 | 7 | 28000 | SIEMENS
100469248 | 3VM9482-0WA00 | https://mall.industry.siemens.com/mall/es/co/Catalog/Product/3VM9482-0WA00 | https://mall.industry.siemens.com/mall/es/co/Catalog/Product/3VM9482-0WA00 | separadores de fases, 2 uds. accesorios para: 3VM13/14 | 9 | 36000 | SIEMENS
100365114 | 3VM9153-0JA11 | https://mall.industry.siemens.com/mall/es/co/Catalog/Product/3VM9153-0JA11 | https://mall.industry.siemens.com/mall/es/co/Catalog/Product/3VM9153-0JA11 | borne tipo marco, 3 uds. accesorios para: 3VM10/11 | 15 | 60000 | SIEMENS
100418782 | 3VM9253-0JA12 | https://mall.industry.siemens.com/mall/es/co/Catalog/Product/3VM9253-0JA12 | https://mall.industry.siemens.com/mall/es/co/Catalog/Product/3VM9253-0JA12 | borne tipo marco, 3 uds. accesorios para: 3VM12 | 16 | 64000 | SIEMENS
100469249 | 3VM9483-0JA13 | https://mall.industry.siemens.com/mall/es/co/Catalog/Product/3VM9483-0JA13 | https://mall.industry.siemens.com/mall/es/co/Catalog/Product/3VM9483-0JA13 | borne tipo marco, 3 uds. accesorios para: 3VM13/14 | 69 | 276000 | SIEMENS
100501913 | 3VM9113-0JJ12 | https://mall.industry.siemens.com/mall/es/co/Catalog/Product/3VM9113-0JJ12 | https://mall.industry.siemens.com/mall/es/co/Catalog/Product/3VM9113-0JJ12 | borne para conductor redondo TA2.1 25…150 mm² grande, 3 unidades accesorios para: 3VM10/11 | 42 | 168000 | SIEMENS
100655519 | 3VM9253-0JB12 | https://mall.industry.siemens.com/mall/es/co/Catalog/Product/3VM9253-0JB12 | https://mall.industry.siemens.com/mall/es/co/Catalog/Product/3VM9253-0JB12 | borne para conductor redondo TA1.2 35…185 mm² 3 unidades accesorios para: 3VM12 | 24 | 96000 | SIEMENS
100565576 | 3VM9113-0JB11 | https://mall.industry.siemens.com/mall/es/co/Catalog/Product/3VM9113-0JB11 | https://mall.industry.siemens.com/mall/es/co/Catalog/Product/3VM9113-0JB11 | borne para conductor redondo TA1.1 10…95 mm² 3 unidades accesorios para: 3VM10/11 | 17 | 68000 | SIEMENS
100655517 | 3VM9383-0JB13 | https://mall.industry.siemens.com/mall/es/co/Catalog/Product/3VM9383-0JB13 | https://mall.industry.siemens.com/mall/es/co/Catalog/Product/3VM9383-0JB13 | borne para conductor redondo TA1.5 50…300 mm² 3 unidades accesorios para: 3VM13/14 | 73 | 292000 | SIEMENS
100377700 | 3VM9153-0QB00 | https://mall.industry.siemens.com/mall/es/co/Catalog/Product/3VM9153-0QB00 | https://mall.industry.siemens.com/mall/es/co/Catalog/Product/3VM9153-0QB00 | alargador de conexiones frontal, 3 unidades accesorios para: 3VM11 | 21 | 84000 | SIEMENS
100377701 | 3VM9253-0QB00 | https://mall.industry.siemens.com/mall/es/co/Catalog/Product/3VM9253-0QB00 | https://mall.industry.siemens.com/mall/es/co/Catalog/Product/3VM9253-0QB00 | alargador de conexiones frontal, 3 unidades accesorios para: 3VM12 | 24 | 96000 | SIEMENS
100496073 | 3VM9483-0QB00 | https://mall.industry.siemens.com/mall/es/co/Catalog/Product/3VM9483-0QB00 | https://mall.industry.siemens.com/mall/es/co/Catalog/Product/3VM9483-0QB00 | alargador de conexiones frontal, 3 unidades accesorios para: 3VM13/14 | 44 | 176000 | SIEMENS
100363089 | 3VM9188-0LB10 | https://mall.industry.siemens.com/mall/es/co/Catalog/Product/3VM9188-0LB10 | https://mall.industry.siemens.com/mall/es/co/Catalog/Product/3VM9188-0LB10 | dispositivo de cierre para palanca basculante accesorios para: 3VM10/11/12 | 30 | 120000 | SIEMENS
100496074 | 3VM9388-0LB10 | https://mall.industry.siemens.com/mall/es/co/Catalog/Product/3VM9388-0LB10 | https://mall.industry.siemens.com/mall/es/co/Catalog/Product/3VM9388-0LB10 | dispositivo de cierre para palanca basculante accesorios para: 3VM13/14 | 39 | 156000 | SIEMENS
100331168 | A1196-3EE36-0AA0 | https://mall.industry.siemens.com/mall/es/co/Catalog/Product/A1196-3EE36-0AA0 | https://mall.industry.siemens.com/mall/es/co/Catalog/Product/A1196-3EE36-0AA0 | dispositivo de cierre para palanca basculante accesorios para: 3VM13/14 | 144 | 576000 | SIEMENS
100331169 | A1120-3EE36-0AA0 | https://mall.industry.siemens.com/mall/es/co/Catalog/Product/A1120-3EE36-0AA0 | https://mall.industry.siemens.com/mall/es/co/Catalog/Product/A1120-3EE36-0AA0 | dispositivo de cierre para palanca basculante accesorios para: 3VM13/14 | 140 | 560000 | SIEMENS
100331181 | A1125-3EE36-0AA0 | https://mall.industry.siemens.com/mall/es/co/Catalog/Product/A1125-3EE36-0AA0 | https://mall.industry.siemens.com/mall/es/co/Catalog/Product/A1125-3EE36-0AA0 | dispositivo de cierre para palanca basculante accesorios para: 3VM13/14 | 140 | 560000 | SIEMENS
100331182 | A1132-3EE36-0AA0 | https://mall.industry.siemens.com/mall/es/co/Catalog/Product/A1132-3EE36-0AA0 | https://mall.industry.siemens.com/mall/es/co/Catalog/Product/A1132-3EE36-0AA0 | dispositivo de cierre para palanca basculante accesorios para: 3VM13/14 | 140 | 560000 | SIEMENS
100331183 | A1140-3EE36-0AA0 | https://mall.industry.siemens.com/mall/es/co/Catalog/Product/A1140-3EE36-0AA0 | https://mall.industry.siemens.com/mall/es/co/Catalog/Product/A1140-3EE36-0AA0 | dispositivo de cierre para palanca basculante accesorios para: 3VM13/14 | 140 | 560000 | SIEMENS
100331184 | A1150-3EE36-0AA0 | https://mall.industry.siemens.com/mall/es/co/Catalog/Product/A1150-3EE36-0AA0 | https://mall.industry.siemens.com/mall/es/co/Catalog/Product/A1150-3EE36-0AA0 | dispositivo de cierre para palanca basculante accesorios para: 3VM13/14 | 140 | 560000 | SIEMENS
100331185 | A1163-3EE36-0AA0 | https://mall.industry.siemens.com/mall/es/co/Catalog/Product/A1163-3EE36-0AA0 | https://mall.industry.siemens.com/mall/es/co/Catalog/Product/A1163-3EE36-0AA0 | dispositivo de cierre para palanca basculante accesorios para: 3VM13/14 | 140 | 560000 | SIEMENS
100331186 | A1180-3EE36-0AA0 | https://mall.industry.siemens.com/mall/es/co/Catalog/Product/A1180-3EE36-0AA0 | https://mall.industry.siemens.com/mall/es/co/Catalog/Product/A1180-3EE36-0AA0 | dispositivo de cierre para palanca basculante accesorios para: 3VM13/14 | 152 | 608000 | SIEMENS
100331187 | A1110-3EE36-0AA0 | https://mall.industry.siemens.com/mall/es/co/Catalog/Product/A1110-3EE36-0AA0 | https://mall.industry.siemens.com/mall/es/co/Catalog/Product/A1110-3EE36-0AA0 | dispositivo de cierre para palanca basculante accesorios para: 3VM13/14 | 174 | 696000 | SIEMENS
100331014 | A1112-3EE36-0AA0 | https://mall.industry.siemens.com/mall/es/co/Catalog/Product/A1112-3EE36-0AA0 | https://mall.industry.siemens.com/mall/es/co/Catalog/Product/A1112-3EE36-0AA0 | dispositivo de cierre para palanca basculante accesorios para: 3VM13/14 | 273 | 1092000 | SIEMENS
100331015 | A1116-3EE36-0AA0 | https://mall.industry.siemens.com/mall/es/co/Catalog/Product/A1116-3EE36-0AA0 | https://mall.industry.siemens.com/mall/es/co/Catalog/Product/A1116-3EE36-0AA0 | dispositivo de cierre para palanca basculante accesorios para: 3VM13/14 | 316 | 1264000 | SIEMENS
100331016 | 3VA1196-4EE36-0AA0 | https://mall.industry.siemens.com/mall/es/co/Catalog/Product/3VA1196-4EE36-0AA0 | https://mall.industry.siemens.com/mall/es/co/Catalog/Product/3VA1196-4EE36-0AA0 | interruptor automático 3VA1 IEC Frame 160 clase de poder de corte S Icu=36 kA a 415 V de 3 polos, protección de distribuciones TM220, ATFM, In=16 A protección contra sobrecarga Ir=11 A...16 A protección contra cortocircuitos Ii=20 x In conexión en borne | 143 | 572000 | SIEMENS
100331017 | 3VA1120-4EE36-0AA0 | https://mall.industry.siemens.com/mall/es/co/Catalog/Product/3VA1120-4EE36-0AA0 | https://mall.industry.siemens.com/mall/es/co/Catalog/Product/3VA1120-4EE36-0AA0 | interruptor automático 3VA1 IEC Frame 160 clase de poder de corte S Icu=36 kA a 415 V de 3 polos, protección de distribuciones TM220, ATFM, In=20 A protección contra sobrecarga Ir=14 A...20 A protección contra cortocircuitos Ii=16 x In conexión en borne | 143 | 572000 | SIEMENS
100331018 | 3VA1125-4EE36-0AA0 | https://mall.industry.siemens.com/mall/es/co/Catalog/Product/3VA1125-4EE36-0AA0 | https://mall.industry.siemens.com/mall/es/co/Catalog/Product/3VA1125-4EE36-0AA0 | interruptor automático 3VA1 IEC Frame 160 clase de poder de corte S Icu=36 kA a 415 V de 3 polos, protección de distribuciones TM220, ATFM, In=25 A protección contra sobrecarga Ir=18 A...25 A protección contra cortocircuitos Ii=12,8 x In conexión en borne | 143 | 572000 | SIEMENS
100331019 | 3VA1132-4EE36-0AA0 | https://mall.industry.siemens.com/mall/es/co/Catalog/Product/3VA1132-4EE36-0AA0 | https://mall.industry.siemens.com/mall/es/co/Catalog/Product/3VA1132-4EE36-0AA0 | interruptor automático 3VA1 IEC Frame 160 clase de poder de corte S Icu=36 kA a 415 V de 3 polos, protección de distribuciones TM220, ATFM, In=32 A protección contra sobrecarga Ir=22 A...32 A protección contra cortocircuitos li=10 x In conexión en borne | 143 | 572000 | SIEMENS
100331020 | 3VA1140-4EE36-0AA0 | https://mall.industry.siemens.com/mall/es/co/Catalog/Product/3VA1140-4EE36-0AA0 | https://mall.industry.siemens.com/mall/es/co/Catalog/Product/3VA1140-4EE36-0AA0 | interruptor automático 3VA1 IEC Frame 160 clase de poder de corte S Icu=36 kA a 415 V de 3 polos, protección de distribuciones TM220, ATFM, In=40 A protección contra sobrecarga Ir=28 A...40 A protección contra cortocircuitos li=10 x In conexión en borne | 143 | 572000 | SIEMENS
100331021 | 3VA1150-4EE36-0AA0 | https://mall.industry.siemens.com/mall/es/co/Catalog/Product/3VA1150-4EE36-0AA0 | https://mall.industry.siemens.com/mall/es/co/Catalog/Product/3VA1150-4EE36-0AA0 | interruptor automático 3VA1 IEC Frame 160 clase de poder de corte S Icu=36 kA a 415 V de 3 polos, protección de distribuciones TM220, ATFM, In=50 A protección contra sobrecarga Ir=35 A...50 A protección contra cortocircuitos li=10 x In conexión en borne | 143 | 572000 | SIEMENS
100331022 | 3VA1163-4EE36-0AA0 | https://mall.industry.siemens.com/mall/es/co/Catalog/Product/3VA1163-4EE36-0AA0 | https://mall.industry.siemens.com/mall/es/co/Catalog/Product/3VA1163-4EE36-0AA0 | interruptor automático 3VA1 IEC Frame 160 clase de poder de corte S Icu=36 kA a 415 V de 3 polos, protección de distribuciones TM220, ATFM, In=63 A protección contra sobrecarga Ir=44 A...63 A protección contra cortocircuitos li=10 x In conexión en borne | 143 | 572000 | SIEMENS
100331023 | 3VA1180-4EE36-0AA0 | https://mall.industry.siemens.com/mall/es/co/Catalog/Product/3VA1180-4EE36-0AA0 | https://mall.industry.siemens.com/mall/es/co/Catalog/Product/3VA1180-4EE36-0AA0 | interruptor automático 3VA1 IEC Frame 160 clase de poder de corte S Icu=36 kA a 415 V de 3 polos, protección de distribuciones TM220, ATFM, In=80 A protección contra sobrecarga Ir=56 A...80 A protección contra cortocircuitos li=10 x In conexión en borne | 157 | 628000 | SIEMENS
100331024 | 3VA1110-4EE36-0AA0 | https://mall.industry.siemens.com/mall/es/co/Catalog/Product/3VA1110-4EE36-0AA0 | https://mall.industry.siemens.com/mall/es/co/Catalog/Product/3VA1110-4EE36-0AA0 | interruptor automático 3VA1 IEC Frame 160 clase de poder de corte S Icu=36 kA a 415 V de 3 polos, protección de distribuciones TM220, ATFM, In=100 A protección contra sobrecarga Ir=70 A...100 A protección contra cortocircuitos li=10 x In conexión en borne | 178 | 712000 | SIEMENS
100331025 | 3VA1112-4EE36-0AA0 | https://mall.industry.siemens.com/mall/es/co/Catalog/Product/3VA1112-4EE36-0AA0 | https://mall.industry.siemens.com/mall/es/co/Catalog/Product/3VA1112-4EE36-0AA0 | interruptor automático 3VA1 IEC Frame 160 clase de poder de corte S Icu=36 kA a 415 V de 3 polos, protección de distribuciones TM220, ATFM, In=125 A protección contra sobrecarga Ir=88 A...125 A protección contra cortocircuitos li=10 x In conexión en borne | 278 | 1112000 | SIEMENS
100331026 | 3VA1116-4EE36-0AA0 | https://mall.industry.siemens.com/mall/es/co/Catalog/Product/3VA1116-4EE36-0AA0 | https://mall.industry.siemens.com/mall/es/co/Catalog/Product/3VA1116-4EE36-0AA0 | interruptor automático 3VA1 IEC Frame 160 clase de poder de corte S Icu=36 kA a 415 V de 3 polos, protección de distribuciones TM220, ATFM, In=160 A protección contra sobrecarga Ir = 112 A...160 A protección contra cortocircuitos li=10 x In conexión en borne | 321 | 1284000 | SIEMENS
100368637 | 3VA1220-4EF32-0AA0 | https://mall.industry.siemens.com/mall/es/co/Catalog/Product/3VA1220-4EF32-0AA0 | https://mall.industry.siemens.com/mall/es/co/Catalog/Product/3VA1220-4EF32-0AA0 | interruptor automático 3VA1 IEC Frame 250 clase de poder de corte S Icu=36 kA a 415 V de 3 polos, protección de distribuciones TM240, ATAM, In=200 A protección contra sobrecarga Ir=140A...200A protección contra cortocircuitos Ii=5...10 x In conexión plana por tornillo | 429 | 1716000 | SIEMENS
100368638 | 3VA1225-4EF32-0AA0 | https://mall.industry.siemens.com/mall/es/co/Catalog/Product/3VA1225-4EF32-0AA0 | https://mall.industry.siemens.com/mall/es/co/Catalog/Product/3VA1225-4EF32-0AA0 | interruptor automático 3VA1 IEC Frame 250 clase de poder de corte S Icu=36 kA a 415 V de 3 polos, protección de distribuciones TM240, ATAM, In=250 A protección contra sobrecarga Ir=175 A...250 A protección contra cortocircuitos Ii=5...10 x In conexión plana por tornillo | 479 | 1916000 | SIEMENS
100439981 | 3VA1332-4EF32-0AA0 | https://mall.industry.siemens.com/mall/es/co/Catalog/Product/3VA1332-4EF32-0AA0 | https://mall.industry.siemens.com/mall/es/co/Catalog/Product/3VA1332-4EF32-0AA0 | interruptor automático 3VA1 IEC Frame 400 clase de poder de corte S Icu=36 kA a 415 V de 3 polos, protección de distribuciones TM240, ATAM, In=320 A protección contra sobrecarga Ir=224 A...320 A protección contra cortocircuitos Ii=5...10 x In conexión plana por tornillo | 601 | 2404000 | SIEMENS
100439508 | 3VA1340-4EF32-0AA0 | https://mall.industry.siemens.com/mall/es/co/Catalog/Product/3VA1340-4EF32-0AA0 | https://mall.industry.siemens.com/mall/es/co/Catalog/Product/3VA1340-4EF32-0AA0 | interruptor automático 3VA1 IEC Frame 400 clase de poder de corte S Icu=36 kA a 415 V de 3 polos, protección de distribuciones TM240, ATAM, In=400 A protección contra sobrecarga Ir=280 A...400 A protección contra cortocircuitos Ii=5...10 x In conexión plana por tornillo | 750 | 3000000 | SIEMENS
100439982 | 3VA1450-4EF32-0AA0 | https://mall.industry.siemens.com/mall/es/co/Catalog/Product/3VA1450-4EF32-0AA0 | https://mall.industry.siemens.com/mall/es/co/Catalog/Product/3VA1450-4EF32-0AA0 | interruptor automático 3VA1 IEC Frame 630 clase de poder de corte S Icu=36 kA a 415 V de 3 polos, protección de distribuciones TM240, ATAM, In=500 A protección contra sobrecarga Ir=350 A...500 A protección contra cortocircuitos Ii=5...10 x In conexión plana por tornillo | 847 | 3388000 | SIEMENS
100439530 | 3VA1463-4EF32-0AA0 | https://mall.industry.siemens.com/mall/es/co/Catalog/Product/3VA1463-4EF32-0AA0 | https://mall.industry.siemens.com/mall/es/co/Catalog/Product/3VA1463-4EF32-0AA0 | interruptor automático 3VA1 IEC Frame 630 clase de poder de corte S Icu=36 kA a 415 V de 3 polos, protección de distribuciones TM240, ATAM, In=630 A protección contra sobrecarga Ir=440 A...630 A protección contra cortocircuitos Ii=4...8 x In conexión plana por tornillo | 983 | 3932000 | SIEMENS
100330976 | 3VA1196-5EE36-0AA0 | https://mall.industry.siemens.com/mall/es/co/Catalog/Product/3VA1196-5EE36-0AA0 | https://mall.industry.siemens.com/mall/es/co/Catalog/Product/3VA1196-5EE36-0AA0 | interruptor automático 3VA1 IEC Frame 160 clase de poder de corte M Icu=55 kA a 415 V de 3 polos, protección de distribuciones TM220, ATFM, In=16 A protección contra sobrecarga Ir=11 A...16 A protección contra cortocircuitos Ii=20 x In conexión en borne | 157 | 628000 | SIEMENS
100330977 | 3VA1120-5EE36-0AA0 | https://mall.industry.siemens.com/mall/es/co/Catalog/Product/3VA1120-5EE36-0AA0 | https://mall.industry.siemens.com/mall/es/co/Catalog/Product/3VA1120-5EE36-0AA0 | interruptor automático 3VA1 IEC Frame 160 clase de poder de corte M Icu=55 kA a 415 V de 3 polos, protección de distribuciones TM220, ATFM, In=20 A protección contra sobrecarga Ir=14 A...20 A protección contra cortocircuitos Ii=16 x In conexión en borne | 157 | 628000 | SIEMENS
100330979 | 3VA1125-5EE36-0AA0 | https://mall.industry.siemens.com/mall/es/co/Catalog/Product/3VA1125-5EE36-0AA0 | https://mall.industry.siemens.com/mall/es/co/Catalog/Product/3VA1125-5EE36-0AA0 | interruptor automático 3VA1 IEC Frame 160 clase de poder de corte M Icu=55 kA a 415 V de 3 polos, protección de distribuciones TM220, ATFM, In=25 A protección contra sobrecarga Ir=18 A...25 A protección contra cortocircuitos Ii=12,8 x In conexión en borne | 157 | 628000 | SIEMENS
100330981 | 3VA1132-5EE36-0AA0 | https://mall.industry.siemens.com/mall/es/co/Catalog/Product/3VA1132-5EE36-0AA0 | https://mall.industry.siemens.com/mall/es/co/Catalog/Product/3VA1132-5EE36-0AA0 | interruptor automático 3VA1 IEC Frame 160 clase de poder de corte M Icu=55 kA a 415 V de 3 polos, protección de distribuciones TM220, ATFM, In=32 A protección contra sobrecarga Ir=22 A...32 A protección contra cortocircuitos li=10 x In conexión en borne | 157 | 628000 | SIEMENS
100330984 | 3VA1140-5EE36-0AA0 | https://mall.industry.siemens.com/mall/es/co/Catalog/Product/3VA1140-5EE36-0AA0 | https://mall.industry.siemens.com/mall/es/co/Catalog/Product/3VA1140-5EE36-0AA0 | interruptor automático 3VA1 IEC Frame 160 clase de poder de corte M Icu=55 kA a 415 V de 3 polos, protección de distribuciones TM220, ATFM, In=40 A protección contra sobrecarga Ir=28 A...40 A protección contra cortocircuitos li=10 x In conexión en borne | 157 | 628000 | SIEMENS
100330985 | 3VA1150-5EE36-0AA0 | https://mall.industry.siemens.com/mall/es/co/Catalog/Product/3VA1150-5EE36-0AA0 | https://mall.industry.siemens.com/mall/es/co/Catalog/Product/3VA1150-5EE36-0AA0 | interruptor automático 3VA1 IEC Frame 160 clase de poder de corte M Icu=55 kA a 415 V de 3 polos, protección de distribuciones TM220, ATFM, In=50 A protección contra sobrecarga Ir=35 A...50 A protección contra cortocircuitos li=10 x In conexión en borne | 157 | 628000 | SIEMENS
100330986 | 3VA1163-5EE36-0AA0 | https://mall.industry.siemens.com/mall/es/co/Catalog/Product/3VA1163-5EE36-0AA0 | https://mall.industry.siemens.com/mall/es/co/Catalog/Product/3VA1163-5EE36-0AA0 | interruptor automático 3VA1 IEC Frame 160 clase de poder de corte M Icu=55 kA a 415 V de 3 polos, protección de distribuciones TM220, ATFM, In=63 A protección contra sobrecarga Ir=44 A...63 A protección contra cortocircuitos li=10 x In conexión en borne | 157 | 628000 | SIEMENS
100330988 | 3VA1180-5EE36-0AA0 | https://mall.industry.siemens.com/mall/es/co/Catalog/Product/3VA1180-5EE36-0AA0 | https://mall.industry.siemens.com/mall/es/co/Catalog/Product/3VA1180-5EE36-0AA0 | interruptor automático 3VA1 IEC Frame 160 clase de poder de corte M Icu=55 kA a 415 V de 3 polos, protección de distribuciones TM220, ATFM, In=80 A protección contra sobrecarga Ir=56 A...80 A protección contra cortocircuitos li=10 x In conexión en borne | 170 | 680000 | SIEMENS
100330989 | 3VA1110-5EE36-0AA0 | https://mall.industry.siemens.com/mall/es/co/Catalog/Product/3VA1110-5EE36-0AA0 | https://mall.industry.siemens.com/mall/es/co/Catalog/Product/3VA1110-5EE36-0AA0 | interruptor automático 3VA1 IEC Frame 160 clase de poder de corte M Icu=55 kA a 415 V de 3 polos, protección de distribuciones TM220, ATFM, In=100 A protección contra sobrecarga Ir=70 A...100 A protección contra cortocircuitos li=10 x In conexión en borne | 194 | 776000 | SIEMENS
100330990 | 3VA1112-5EE36-0AA0 | https://mall.industry.siemens.com/mall/es/co/Catalog/Product/3VA1112-5EE36-0AA0 | https://mall.industry.siemens.com/mall/es/co/Catalog/Product/3VA1112-5EE36-0AA0 | interruptor automático 3VA1 IEC Frame 160 clase de poder de corte M Icu=55 kA a 415 V de 3 polos, protección de distribuciones TM220, ATFM, In=125 A protección contra sobrecarga Ir=88 A...125 A protección contra cortocircuitos li=10 x In conexión en borne | 304 | 1216000 | SIEMENS
100330991 | 3VA1116-5EE36-0AA0 | https://mall.industry.siemens.com/mall/es/co/Catalog/Product/3VA1116-5EE36-0AA0 | https://mall.industry.siemens.com/mall/es/co/Catalog/Product/3VA1116-5EE36-0AA0 | interruptor automático 3VA1 IEC Frame 160 clase de poder de corte M Icu=55 kA a 415 V de 3 polos, protección de distribuciones TM220, ATFM, In=160 A protección contra sobrecarga Ir = 112 A...160 A protección contra cortocircuitos li=10 x In conexión en borne | 351 | 1404000 | SIEMENS
100351971 | 3VA1220-5EF32-0AA0 | https://mall.industry.siemens.com/mall/es/co/Catalog/Product/3VA1220-5EF32-0AA0 | https://mall.industry.siemens.com/mall/es/co/Catalog/Product/3VA1220-5EF32-0AA0 | interruptor automático 3VA1 IEC Frame 250 clase de poder de corte M Icu=55 kA a 415 V de 3 polos, protección de distribuciones TM240, ATAM, In=200 A protección contra sobrecarga Ir=140A...200A protección contra cortocircuitos Ii=5...10 x In conexión plana por tornillo | 469 | 1876000 | SIEMENS
100351972 | 3VA1225-5EF32-0AA0 | https://mall.industry.siemens.com/mall/es/co/Catalog/Product/3VA1225-5EF32-0AA0 | https://mall.industry.siemens.com/mall/es/co/Catalog/Product/3VA1225-5EF32-0AA0 | interruptor automático 3VA1 IEC Frame 250 clase de poder de corte M Icu=55 kA a 415 V de 3 polos, protección de distribuciones TM240, ATAM, In=250 A protección contra sobrecarga Ir=175 A...250 A protección contra cortocircuitos Ii=5...10 x In conexión plana por tornillo | 529 | 2116000 | SIEMENS
100439987 | 3VA1332-5EF32-0AA0 | https://mall.industry.siemens.com/mall/es/co/Catalog/Product/3VA1332-5EF32-0AA0 | https://mall.industry.siemens.com/mall/es/co/Catalog/Product/3VA1332-5EF32-0AA0 | interruptor automático 3VA1 IEC Frame 400 clase de poder de corte M Icu=55 kA a 415 V de 3 polos, protección de distribuciones TM240, ATAM, In=320 A protección contra sobrecarga Ir=224 A...320 A protección contra cortocircuitos Ii=5...10 x In conexión plana por tornillo | 721 | 2884000 | SIEMENS
100439509 | 3VA1340-5EF32-0AA0 | https://mall.industry.siemens.com/mall/es/co/Catalog/Product/3VA1340-5EF32-0AA0 | https://mall.industry.siemens.com/mall/es/co/Catalog/Product/3VA1340-5EF32-0AA0 | interruptor automático 3VA1 IEC Frame 400 clase de poder de corte M Icu=55 kA a 415 V de 3 polos, protección de distribuciones TM240, ATAM, In=400 A protección contra sobrecarga Ir=280 A...400 A protección contra cortocircuitos Ii=5...10 x In conexión plana por tornillo | 782 | 3128000 | SIEMENS
100439988 | 3VA1450-5EF32-0AA0 | https://mall.industry.siemens.com/mall/es/co/Catalog/Product/3VA1450-5EF32-0AA0 | https://mall.industry.siemens.com/mall/es/co/Catalog/Product/3VA1450-5EF32-0AA0 | interruptor automático 3VA1 IEC Frame 630 clase de poder de corte M Icu=55 kA a 415 V de 3 polos, protección de distribuciones TM240, ATAM, In=500 A protección contra sobrecarga Ir=350 A...500 A protección contra cortocircuitos Ii=5...10 x In conexión plana por tornillo | 946 | 3784000 | SIEMENS
100439531 | 3VA1463-5EF32-0AA0 | https://mall.industry.siemens.com/mall/es/co/Catalog/Product/3VA1463-5EF32-0AA0 | https://mall.industry.siemens.com/mall/es/co/Catalog/Product/3VA1463-5EF32-0AA0 | interruptor automático 3VA1 IEC Frame 630 clase de poder de corte M Icu=55 kA a 415 V de 3 polos, protección de distribuciones TM240, ATAM, In=630 A protección contra sobrecarga Ir=440 A...630 A protección contra cortocircuitos Ii=4...8 x In conexión plana por tornillo | 1020 | 4080000 | SIEMENS
100440003 | 3VA1332-6EF32-0AA0 | https://mall.industry.siemens.com/mall/es/co/Catalog/Product/3VA1332-6EF32-0AA0 | https://mall.industry.siemens.com/mall/es/co/Catalog/Product/3VA1332-6EF32-0AA0 | interruptor automático 3VA1 IEC Frame 400 clase de poder de corte H Icu=70 kA a 415 V de 3 polos, protección de distribuciones TM240, ATAM, In=320 A protección contra sobrecarga Ir=224 A...320 A protección contra cortocircuitos Ii=5...10 x In conexión plana por tornillo | 851 | 3404000 | SIEMENS
100440004 | 3VA1340-6EF32-0AA0 | https://mall.industry.siemens.com/mall/es/co/Catalog/Product/3VA1340-6EF32-0AA0 | https://mall.industry.siemens.com/mall/es/co/Catalog/Product/3VA1340-6EF32-0AA0 | interruptor automático 3VA1 IEC Frame 400 clase de poder de corte H Icu=70 kA a 415 V de 3 polos, protección de distribuciones TM240, ATAM, In=400 A protección contra sobrecarga Ir=280 A...400 A protección contra cortocircuitos Ii=5...10 x In conexión plana por tornillo | 851 | 3404000 | SIEMENS
100440005 | 3VA1450-6EF32-0AA0 | https://mall.industry.siemens.com/mall/es/co/Catalog/Product/3VA1450-6EF32-0AA0 | https://mall.industry.siemens.com/mall/es/co/Catalog/Product/3VA1450-6EF32-0AA0 | interruptor automático 3VA1 IEC Frame 630 clase de poder de corte H Icu=70 kA a 415 V de 3 polos, protección de distribuciones TM240, ATAM, In=500 A protección contra sobrecarga Ir=350 A...500 A protección contra cortocircuitos Ii=5...10 x In conexión plana por tornillo | 1128 | 4512000 | SIEMENS
100440006 | 3VA1463-6EF32-0AA0 | https://mall.industry.siemens.com/mall/es/co/Catalog/Product/3VA1463-6EF32-0AA0 | https://mall.industry.siemens.com/mall/es/co/Catalog/Product/3VA1463-6EF32-0AA0 | interruptor automático 3VA1 IEC Frame 630 clase de poder de corte H Icu=70 kA a 415 V de 3 polos, protección de distribuciones TM240, ATAM, In=630 A protección contra sobrecarga Ir=440 A...630 A protección contra cortocircuitos Ii=4...8 x In conexión plana por tornillo | 1215 | 4860000 | SIEMENS
100678898 | 3VA1332-7EF32-0AA0 | https://mall.industry.siemens.com/mall/es/co/Catalog/Product/3VA1332-7EF32-0AA0 | https://mall.industry.siemens.com/mall/es/co/Catalog/Product/3VA1332-7EF32-0AA0 | interruptor automático 3VA1 IEC Frame 400 clase de poder de corte C Icu = 110 kA a 415 V de 3 polos, protección de distribuciones TM240, ATAM, In=320 A protección contra sobrecarga Ir=224 A...320 A protección contra cortocircuitos Ii=5...10 x In conexión plana por tornillo | 928 | 3712000 | SIEMENS
100503581 | 3VA1340-7EF32-0AA0 | https://mall.industry.siemens.com/mall/es/co/Catalog/Product/3VA1340-7EF32-0AA0 | https://mall.industry.siemens.com/mall/es/co/Catalog/Product/3VA1340-7EF32-0AA0 | interruptor automático 3VA1 IEC Frame 400 clase de poder de corte C Icu = 110 kA a 415 V de 3 polos, protección de distribuciones TM240, ATAM, In=400 A protección contra sobrecarga Ir=280 A...400 A protección contra cortocircuitos Ii=5...10 x In conexión plana por tornillo | 928 | 3712000 | SIEMENS
100678899 | 3VA1450-7EF32-0AA0 | https://mall.industry.siemens.com/mall/es/co/Catalog/Product/3VA1450-7EF32-0AA0 | https://mall.industry.siemens.com/mall/es/co/Catalog/Product/3VA1450-7EF32-0AA0 | interruptor automático 3VA1 IEC Frame 630 clase de poder de corte C Icu = 110 kA a 415 V de 3 polos, protección de distribuciones TM240, ATAM, In=500 A protección contra sobrecarga Ir=350 A...500 A protección contra cortocircuitos Ii=5...10 x In conexión plana por tornillo | 1215 | 4860000 | SIEMENS
100679060 | 3VA1463-7EF32-0AA0 | https://mall.industry.siemens.com/mall/es/co/Catalog/Product/3VA1463-7EF32-0AA0 | https://mall.industry.siemens.com/mall/es/co/Catalog/Product/3VA1463-7EF32-0AA0 | interruptor automático 3VA1 IEC Frame 630 clase de poder de corte C Icu = 110 kA a 415 V de 3 polos, protección de distribuciones TM240, ATAM, In=630 A protección contra sobrecarga Ir=440 A... 630 A protección contra cortocircuitos Ii=4...8 x In conexión plana por tornillo | 1312 | 5248000 | SIEMENS
100376996 | 3VA1163-5MH36-0AA0 | https://mall.industry.siemens.com/mall/es/co/Catalog/Product/3VA1163-5MH36-0AA0 | https://mall.industry.siemens.com/mall/es/co/Catalog/Product/3VA1163-5MH36-0AA0 | interruptor automático 3VA1 IEC Frame 160 clase de poder de corte M Icu=55 kA a 415 V de 3 polos, protección de arrancador TM120M, AM, In=63 A sin protección contra sobrecarga protección contra cortocircuitos Ii=7...16 x In conexión en borne | 167 | 668000 | SIEMENS
100376997 | 3VA1180-5MH36-0AA0 | https://mall.industry.siemens.com/mall/es/co/Catalog/Product/3VA1180-5MH36-0AA0 | https://mall.industry.siemens.com/mall/es/co/Catalog/Product/3VA1180-5MH36-0AA0 | interruptor automático 3VA1 IEC Frame 160 clase de poder de corte M Icu=55 kA a 415 V de 3 polos, protección de arrancador TM120M, AM, In=80 A sin protección contra sobrecarga protección contra cortocircuitos Ii=7...16 x In conexión en borne | 211 | 844000 | SIEMENS
100376998 | 3VA1110-5MH36-0AA0 | https://mall.industry.siemens.com/mall/es/co/Catalog/Product/3VA1110-5MH36-0AA0 | https://mall.industry.siemens.com/mall/es/co/Catalog/Product/3VA1110-5MH36-0AA0 | interruptor automático 3VA1 IEC Frame 160 clase de poder de corte M Icu=55 kA a 415 V de 3 polos, protección de arrancador TM120M, AM, In=100 A sin protección contra sobrecarga protección contra cortocircuitos Ii=7...16 x In conexión en borne | 211 | 844000 | SIEMENS
100376999 | 3VA1112-5MH36-0AA0 | https://mall.industry.siemens.com/mall/es/co/Catalog/Product/3VA1112-5MH36-0AA0 | https://mall.industry.siemens.com/mall/es/co/Catalog/Product/3VA1112-5MH36-0AA0 | interruptor automático 3VA1 IEC Frame 160 clase de poder de corte M Icu=55 kA a 415 V de 3 polos, protección de arrancador TM120M, AM, In=125 A sin protección contra sobrecarga protección contra cortocircuitos Ii=7...16 x In conexión en borne | 385 | 1540000 | SIEMENS
100377000 | 3VA1216-5MH32-0AA0 | https://mall.industry.siemens.com/mall/es/co/Catalog/Product/3VA1216-5MH32-0AA0 | https://mall.industry.siemens.com/mall/es/co/Catalog/Product/3VA1216-5MH32-0AA0 | interruptor automático 3VA1 IEC Frame 250 clase de poder de corte M Icu=55 kA a 415 V de 3 polos, protección de arrancador TM120M, AM, In=160 A sin protección contra sobrecarga protección contra cortocircuitos Ii=7...16 x In conexión plana por tornillo | 419 | 1676000 | SIEMENS
100377001 | 3VA1220-5MH32-0AA0 | https://mall.industry.siemens.com/mall/es/co/Catalog/Product/3VA1220-5MH32-0AA0 | https://mall.industry.siemens.com/mall/es/co/Catalog/Product/3VA1220-5MH32-0AA0 | interruptor automático 3VA1 IEC Frame 250 clase de poder de corte M Icu=55 kA a 415 V de 3 polos, protección de arrancador TM120M, AM, In=200 A sin protección contra sobrecarga protección contra cortocircuitos Ii=6...14 x In conexión plana por tornillo | 531 | 2124000 | SIEMENS
100466060 | 3VA1332-5MH32-0AA0 | https://mall.industry.siemens.com/mall/es/co/Catalog/Product/3VA1332-5MH32-0AA0 | https://mall.industry.siemens.com/mall/es/co/Catalog/Product/3VA1332-5MH32-0AA0 | interruptor automático 3VA1 IEC Frame 400 clase de poder de corte M Icu=55 kA a 415 V de 3 polos, protección de arrancador TM120M, AM, In=320 A sin protección contra sobrecarga protección contra cortocircuitos Ii=7...14 x In conexión plana por tornillo | 823 | 3292000 | SIEMENS
100466061 | 3VA1450-5MH32-0AA0 | https://mall.industry.siemens.com/mall/es/co/Catalog/Product/3VA1450-5MH32-0AA0 | https://mall.industry.siemens.com/mall/es/co/Catalog/Product/3VA1450-5MH32-0AA0 | interruptor automático 3VA1 IEC Frame 630 clase de poder de corte M Icu=55 kA a 415 V de 3 polos, protección de arrancador TM120M, AM, In=500 A sin protección contra sobrecarga protección contra cortocircuitos Ii=5...10 x In conexión plana por tornillo | 1081 | 4324000 | SIEMENS
100600201 | 3VA1563-5MH32-0AA0 | https://mall.industry.siemens.com/mall/es/co/Catalog/Product/3VA1563-5MH32-0AA0 | https://mall.industry.siemens.com/mall/es/co/Catalog/Product/3VA1563-5MH32-0AA0 | interruptor automático 3VA1 IEC Frame 1000 clase de poder de corte M Icu=55 kA a 415 V de 3 polos, protección de arrancador TM120M, AM, In=630 A sin protección contra sobrecarga protección contra cortocircuitos Ii=8...15 x In conexión plana por tornillo | 1285 | 5140000 | SIEMENS
100625053 | 3VA1580-5MH32-0AA0 | https://mall.industry.siemens.com/mall/es/co/Catalog/Product/3VA1580-5MH32-0AA0 | https://mall.industry.siemens.com/mall/es/co/Catalog/Product/3VA1580-5MH32-0AA0 | interruptor automático 3VA1 IEC Frame 1000 clase de poder de corte M Icu=55 kA a 415 V de 3 polos, protección de arrancador TM120M, AM, In=800 A sin protección contra sobrecarga protección contra cortocircuitos Ii=6...12 x In conexión plana por tornillo | 2338 | 9352000 | SIEMENS
100331216 | 3VA9988-0BA23 | https://mall.industry.siemens.com/mall/es/co/Catalog/Product/3VA9988-0BA23 | https://mall.industry.siemens.com/mall/es/co/Catalog/Product/3VA9988-0BA23 | disparador de apertura flexible 208-277 V AC 50/60 Hz accesorios para: 3VA1 y 3VA20-26 | 73 | 292000 | SIEMENS
100331215 | 3VA9908-0BB25 | https://mall.industry.siemens.com/mall/es/co/Catalog/Product/3VA9908-0BB25 | https://mall.industry.siemens.com/mall/es/co/Catalog/Product/3VA9908-0BB25 | disparador de mínima tensión 208-230 V AC, 50/60 Hz accesorios para: 3VA1 y 3VA20-26 | 94 | 376000 | SIEMENS
100364007 | 3VA9988-0AA12 | https://mall.industry.siemens.com/mall/es/co/Catalog/Product/3VA9988-0AA12 | https://mall.industry.siemens.com/mall/es/co/Catalog/Product/3VA9988-0AA12 | bloque de contactos auxiliares contactos conmutados tipo HQ (7 mm) accesorios para: 3VA1; 3VA20-26 | 31 | 124000 | SIEMENS
100331217 | 3VA9988-0AA13 | https://mall.industry.siemens.com/mall/es/co/Catalog/Product/3VA9988-0AA13 | https://mall.industry.siemens.com/mall/es/co/Catalog/Product/3VA9988-0AA13 | bloque de contactos auxiliares contactos conmutados tipo HQ (7 mm) apto para circuitos electrónicos, accesorios para: 3VA1; 3VA20-26 | 31 | 124000 | SIEMENS
100287080 | 3VA9988-0AB12 | https://mall.industry.siemens.com/mall/es/co/Catalog/Product/3VA9988-0AB12 | https://mall.industry.siemens.com/mall/es/co/Catalog/Product/3VA9988-0AB12 | bloque de alarma por disparo contactos conmutados tipo HQ (7 mm) accesorios para: 3VA1; 3VA20-26 | 32 | 128000 | SIEMENS
100331218 | 3VA9988-0AB13 | https://mall.industry.siemens.com/mall/es/co/Catalog/Product/3VA9988-0AB13 | https://mall.industry.siemens.com/mall/es/co/Catalog/Product/3VA9988-0AB13 | bloque de alarma por disparo contactos conmutados tipo HQ (7 mm) apto para circuitos electrónicos, accesorios para: 3VA1; 3VA20-26 | 32 | 128000 | SIEMENS
100374277 | 3VA9988-0AB32 | https://mall.industry.siemens.com/mall/es/co/Catalog/Product/3VA9988-0AB32 | https://mall.industry.siemens.com/mall/es/co/Catalog/Product/3VA9988-0AB32 | bloque de alarma de cortocircuito contactos conmutados tipo HQ (7 mm) accesorios para: 3VA10/11 | 53 | 212000 | SIEMENS
100331219 | 3VA9988-0AB33 | https://mall.industry.siemens.com/mall/es/co/Catalog/Product/3VA9988-0AB33 | https://mall.industry.siemens.com/mall/es/co/Catalog/Product/3VA9988-0AB33 | bloque de alarma de cortocircuito contactos conmutados tipo HQ (7 mm) apto para circuitos electrónicos, accesorios para: 3VA10/11 | 53 | 212000 | SIEMENS
100374278 | 3VA9988-0AB34 | https://mall.industry.siemens.com/mall/es/co/Catalog/Product/3VA9988-0AB34 | https://mall.industry.siemens.com/mall/es/co/Catalog/Product/3VA9988-0AB34 | bloque de alarma de cortocircuito contactos conmutados tipo HQ (7 mm) accesorios para: 3VA12/13/14 | 54 | 216000 | SIEMENS
100466049 | 3VA9988-0AB35 | https://mall.industry.siemens.com/mall/es/co/Catalog/Product/3VA9988-0AB35 | https://mall.industry.siemens.com/mall/es/co/Catalog/Product/3VA9988-0AB35 | bloque de alarma de cortocircuito contactos conmutados tipo HQ (7 mm) apto para circuitos electrónicos, accesorios para: 3VA12/13/14 | 54 | 216000 | SIEMENS
100331242 | 3VA9157-0EK11 | https://mall.industry.siemens.com/mall/es/co/Catalog/Product/3VA9157-0EK11 | https://mall.industry.siemens.com/mall/es/co/Catalog/Product/3VA9157-0EK11 | accionamiento giratorio frontal estándar IEC IP30/40 accesorios para: 3VA10/11 | 43 | 172000 | SIEMENS
100374186 | 3VA9257-0EK11 | https://mall.industry.siemens.com/mall/es/co/Catalog/Product/3VA9257-0EK11 | https://mall.industry.siemens.com/mall/es/co/Catalog/Product/3VA9257-0EK11 | accionamiento giratorio frontal estándar IEC IP30/40 accesorios para: 3VA12 | 49 | 196000 | SIEMENS
100331245 | 3VA9467-0EK11 | https://mall.industry.siemens.com/mall/es/co/Catalog/Product/3VA9467-0EK11 | https://mall.industry.siemens.com/mall/es/co/Catalog/Product/3VA9467-0EK11 | accionamiento giratorio frontal estándar IEC IP30/40 accesorios para: 3VA13/14; 3VA23/24 | 65 | 260000 | SIEMENS
100331246 | 3VA9157-0FK21 | https://mall.industry.siemens.com/mall/es/co/Catalog/Product/3VA9157-0FK21 | https://mall.industry.siemens.com/mall/es/co/Catalog/Product/3VA9157-0FK21 | mando giratorio para montaje en puerta estándar IEC IP65 con enclavamiento de puerta accesorios para: 3VA10/11 | 98 | 392000 | SIEMENS
100373204 | 3VA9257-0FK21 | https://mall.industry.siemens.com/mall/es/co/Catalog/Product/3VA9257-0FK21 | https://mall.industry.siemens.com/mall/es/co/Catalog/Product/3VA9257-0FK21 | mando giratorio para montaje en puerta estándar IEC IP65 con enclavamiento de puerta accesorios para: 3VA12 | 112 | 448000 | SIEMENS
100331248 | 3VA9467-0FK21 | https://mall.industry.siemens.com/mall/es/co/Catalog/Product/3VA9467-0FK21 | https://mall.industry.siemens.com/mall/es/co/Catalog/Product/3VA9467-0FK21 | mando giratorio para montaje en puerta estándar IEC IP65 con enclavamiento de puerta accesorios para: 3VA13/14; 3VA23/24 | 162 | 648000 | SIEMENS
100331222 | 3VA9157-0HA20 | https://mall.industry.siemens.com/mall/es/co/Catalog/Product/3VA9157-0HA20 | https://mall.industry.siemens.com/mall/es/co/Catalog/Product/3VA9157-0HA20 | accionamiento por motor 110-230 V AC/110-250 V DC accesorios para: 3VA11 | 389 | 1556000 | SIEMENS
100372355 | 3VA9257-0HA20 | https://mall.industry.siemens.com/mall/es/co/Catalog/Product/3VA9257-0HA20 | https://mall.industry.siemens.com/mall/es/co/Catalog/Product/3VA9257-0HA20 | accionamiento por motor 110-230 V AC/110-250 V DC accesorios para: 3VA12 | 504 | 2016000 | SIEMENS
100331223 | 3VA9467-0HA20 | https://mall.industry.siemens.com/mall/es/co/Catalog/Product/3VA9467-0HA20 | https://mall.industry.siemens.com/mall/es/co/Catalog/Product/3VA9467-0HA20 | accionamiento por motor 110-230 V AC/110-250 V DC accesorios para: 3VA13/14 3VA23/24 | 630 | 2520000 | SIEMENS
100331239 | 3VA9088-0VM10 | https://mall.industry.siemens.com/mall/es/co/Catalog/Product/3VA9088-0VM10 | https://mall.industry.siemens.com/mall/es/co/Catalog/Product/3VA9088-0VM10 | enclavamiento posterior con varilla accesorios para: 3VA11-14; 3VA20-24 | 221 | 884000 | SIEMENS
100331240 | 3VA9088-0VM30 | https://mall.industry.siemens.com/mall/es/co/Catalog/Product/3VA9088-0VM30 | https://mall.industry.siemens.com/mall/es/co/Catalog/Product/3VA9088-0VM30 | enclavamiento posterior unidad enchufable y extraíble con varilla accesorios para: 3VA11-15; 3VA20-24 | 282 | 1128000 | SIEMENS
100331227 | 3VA9088-0VK10 | https://mall.industry.siemens.com/mall/es/co/Catalog/Product/3VA9088-0VK10 | https://mall.industry.siemens.com/mall/es/co/Catalog/Product/3VA9088-0VK10 | enclavamiento posterior bastidor de montaje accesorios para: 3VA10-14; 3VA20-24 | 85 | 340000 | SIEMENS
100331228 | 3VA9158-0VK20 | https://mall.industry.siemens.com/mall/es/co/Catalog/Product/3VA9158-0VK20 | https://mall.industry.siemens.com/mall/es/co/Catalog/Product/3VA9158-0VK20 | enclavamiento posterior placa de montaje accesorios para: 3VA11 | 17 | 68000 | SIEMENS
100387223 | 3VA9258-0VK20 | https://mall.industry.siemens.com/mall/es/co/Catalog/Product/3VA9258-0VK20 | https://mall.industry.siemens.com/mall/es/co/Catalog/Product/3VA9258-0VK20 | enclavamiento posterior placa de montaje accesorios para: 3VA12 | 17 | 68000 | SIEMENS
100331230 | 3VA9468-0VK20 | https://mall.industry.siemens.com/mall/es/co/Catalog/Product/3VA9468-0VK20 | https://mall.industry.siemens.com/mall/es/co/Catalog/Product/3VA9468-0VK20 | enclavamiento posterior placa de montaje accesorios para: 3VA13/14 3VA23/24 | 17 | 68000 | SIEMENS
100346501 | 3VA9088-0LB10 | https://mall.industry.siemens.com/mall/es/co/Catalog/Product/3VA9088-0LB10 | https://mall.industry.siemens.com/mall/es/co/Catalog/Product/3VA9088-0LB10 | dispositivo de cierre para palanca basculante accesorios para: 3VA10/11 3VA12 | 45 | 180000 | SIEMENS
100346502 | 3VA9388-0LB10 | https://mall.industry.siemens.com/mall/es/co/Catalog/Product/3VA9388-0LB10 | https://mall.industry.siemens.com/mall/es/co/Catalog/Product/3VA9388-0LB10 | dispositivo de cierre para palanca basculante accesorios para: 3VA13/14 3VA20-24 | 51 | 204000 | SIEMENS
100373627 | 3VA9113-0RS20 | https://mall.industry.siemens.com/mall/es/co/Catalog/Product/3VA9113-0RS20 | https://mall.industry.siemens.com/mall/es/co/Catalog/Product/3VA9113-0RS20 | Aparato de protección de corriente diferencial RCD510 Basic RCD Tipo A montaje lateral Corriente nominal de defecto 0,03...5 A a 50/60 Hz TV ajustable 0...3000 ms 3 polos In=160 A Ue=127-480V Accesorio para: 3VA1 con conexión en borne | 785 | 3140000 | SIEMENS
100377063 | 3VA9213-0RS20 | https://mall.industry.siemens.com/mall/es/co/Catalog/Product/3VA9213-0RS20 | https://mall.industry.siemens.com/mall/es/co/Catalog/Product/3VA9213-0RS20 | Aparato de protección de corriente diferencial RCD510 Basic RCD Tipo A montaje lateral Corriente nominal de defecto 0,03...5 A a 50/60 Hz TV ajustable 0...3000 ms 3 polos In=250 A Ue=127-480V Accesorio para: 3VA1 con conexión en borne | 852 | 3408000 | SIEMENS
100679071 | 3VA9988-0BR10 | https://mall.industry.siemens.com/mall/es/co/Catalog/Product/3VA9988-0BR10 | https://mall.industry.siemens.com/mall/es/co/Catalog/Product/3VA9988-0BR10 | Disparador por corriente diferencial RCR Accesorios para: lateral Aparato de protección de corriente diferencial RCD310 o RCD510 | 86 | 344000 | SIEMENS
100397171 | 3VA9213-0KD00 | https://mall.industry.siemens.com/mall/es/co/Catalog/Product/3VA9213-0KD00 | https://mall.industry.siemens.com/mall/es/co/Catalog/Product/3VA9213-0KD00 | unidad extraíble juego completo accesorios para: interruptor automático, de 3 polos 3VA12 | 377 | 1508000 | SIEMENS
100351263 | 3VA9323-0KD00 | https://mall.industry.siemens.com/mall/es/co/Catalog/Product/3VA9323-0KD00 | https://mall.industry.siemens.com/mall/es/co/Catalog/Product/3VA9323-0KD00 | unidad extraíble juego completo accesorios para: interruptor automático, de 3 polos 3VA13/14; 3VA23/24 | 1020 | 4080000 | SIEMENS
100354807 | 3VA9987-0KD81 | https://mall.industry.siemens.com/mall/es/co/Catalog/Product/3VA9987-0KD81 | https://mall.industry.siemens.com/mall/es/co/Catalog/Product/3VA9987-0KD81 | Manivela para unidad extraíble Accesorio para: unidad extraíble | 64 | 256000 | SIEMENS
100351262 | 3VA9987-0KB00 | https://mall.industry.siemens.com/mall/es/co/Catalog/Product/3VA9987-0KB00 | https://mall.industry.siemens.com/mall/es/co/Catalog/Product/3VA9987-0KB00 | bloque de señalización de posición accesorios para: unidades enchufables y extraíbles | 56 | 224000 | SIEMENS
100380472 | 3VA9987-0KC00 | https://mall.industry.siemens.com/mall/es/co/Catalog/Product/3VA9987-0KC00 | https://mall.industry.siemens.com/mall/es/co/Catalog/Product/3VA9987-0KC00 | conexión de comunicación Accesorio para: unidad extraíble | 259 | 1036000 | SIEMENS
100360280 | 3VA9987-0KD80 | https://mall.industry.siemens.com/mall/es/co/Catalog/Product/3VA9987-0KD80 | https://mall.industry.siemens.com/mall/es/co/Catalog/Product/3VA9987-0KD80 | conector de circuitos auxiliares accesorios para: todas las unidades extraíbles 3VA | 30 | 120000 | SIEMENS
100378132 | 3VA9481-0WD30 | https://mall.industry.siemens.com/mall/es/co/Catalog/Product/3VA9481-0WD30 | https://mall.industry.siemens.com/mall/es/co/Catalog/Product/3VA9481-0WD30 | tapa cubrebornes de 3 polos, 1 ud. accesorios para: 3VA13/14; 3VA23/24 | 30 | 120000 | SIEMENS
100380832 | 3VA9483-0QB00 | https://mall.industry.siemens.com/mall/es/co/Catalog/Product/3VA9483-0QB00 | https://mall.industry.siemens.com/mall/es/co/Catalog/Product/3VA9483-0QB00 | alargador de conexiones frontal, 3 unidades accesorios para: 3VA13/14 3VA23/24 | 72 | 288000 | SIEMENS
100382886 | 3VA9252-0WA00 | https://mall.industry.siemens.com/mall/es/co/Catalog/Product/3VA9252-0WA00 | https://mall.industry.siemens.com/mall/es/co/Catalog/Product/3VA9252-0WA00 | separadores de fases, 2 uds. accesorios para: 3VA12 | 11 | 44000 | SIEMENS
100359904 | 3VA9482-0WA00 | https://mall.industry.siemens.com/mall/es/co/Catalog/Product/3VA9482-0WA00 | https://mall.industry.siemens.com/mall/es/co/Catalog/Product/3VA9482-0WA00 | separadores de fases, 2 uds. accesorios para: 3VA13/14; 3VA23/24 | 14 | 56000 | SIEMENS
100331789 | 3VA2025-5HN32-0AA0 | https://mall.industry.siemens.com/mall/es/co/Catalog/Product/3VA2025-5HN32-0AA0 | https://mall.industry.siemens.com/mall/es/co/Catalog/Product/3VA2025-5HN32-0AA0 | interruptor automático 3VA2 IEC Frame 100 clase de poder de corte M Icu=55 kA a 415 V de 3 polos, protección de distribuciones ETU350, LSI, In=25 A protección contra sobrecarga Ir=10 A...25 A protección contra cortocircuitos Isd = 1,5...10 x Ir, Ii=12 x In conexión plana por tornillo | 390 | 1560000 | SIEMENS
100331790 | 3VA2040-5HN32-0AA0 | https://mall.industry.siemens.com/mall/es/co/Catalog/Product/3VA2040-5HN32-0AA0 | https://mall.industry.siemens.com/mall/es/co/Catalog/Product/3VA2040-5HN32-0AA0 | interruptor automático 3VA2 IEC Frame 100 clase de poder de corte M Icu=55 kA a 415 V de 3 polos, protección de distribuciones ETU350, LSI, In=40 A protección contra sobrecarga Ir=16 A...40 A protección contra cortocircuitos Isd = 1,5...10 x Ir, Ii=12 x In conexión plana por tornillo | 390 | 1560000 | SIEMENS
100332551 | 3VA2063-5HN32-0AA0 | https://mall.industry.siemens.com/mall/es/co/Catalog/Product/3VA2063-5HN32-0AA0 | https://mall.industry.siemens.com/mall/es/co/Catalog/Product/3VA2063-5HN32-0AA0 | interruptor automático 3VA2 IEC Frame 100 clase de poder de corte M Icu=55 kA a 415 V de 3 polos, protección de distribuciones ETU350, LSI, In=63 A protección contra sobrecarga Ir=25 A...63 A protección contra cortocircuitos Isd = 1,5...10 x Ir, Ii=12 x In conexión plana por tornillo | 390 | 1560000 | SIEMENS
100332552 | 3VA2010-5HN32-0AA0 | https://mall.industry.siemens.com/mall/es/co/Catalog/Product/3VA2010-5HN32-0AA0 | https://mall.industry.siemens.com/mall/es/co/Catalog/Product/3VA2010-5HN32-0AA0 | interruptor automático 3VA2 IEC Frame 100 clase de poder de corte M Icu=55 kA a 415 V de 3 polos, protección de distribuciones ETU350, LSI, In=100 A protección contra sobrecarga Ir=40 A...100 A protección contra cortocircuitos Isd = 1,5...10 x Ir, Ii=12 x In conexión plana por tornillo | 414 | 1656000 | SIEMENS
100332553 | 3VA2116-5HN32-0AA0 | https://mall.industry.siemens.com/mall/es/co/Catalog/Product/3VA2116-5HN32-0AA0 | https://mall.industry.siemens.com/mall/es/co/Catalog/Product/3VA2116-5HN32-0AA0 | interruptor automático 3VA2 IEC Frame 160 clase de poder de corte M Icu=55 kA a 415 V de 3 polos, protección de distribuciones ETU350, LSI, In=160 A protección contra sobrecarga Ir=63 A...160 A protección contra cortocircuitos Isd = 1,5...10 x Ir, li=10 x In conexión plana por tornillo | 584 | 2336000 | SIEMENS
100332554 | 3VA2225-5HN32-0AA0 | https://mall.industry.siemens.com/mall/es/co/Catalog/Product/3VA2225-5HN32-0AA0 | https://mall.industry.siemens.com/mall/es/co/Catalog/Product/3VA2225-5HN32-0AA0 | interruptor automático 3VA2 IEC Frame 250 clase de poder de corte M Icu=55 kA a 415 V de 3 polos, protección de distribuciones ETU350, LSI, In=250 A protección contra sobrecarga Ir=100 A...250 A protección contra cortocircuitos Isd = 1,5...10 x Ir, Li=10 x In conexión plana por tornillo | 770 | 3080000 | SIEMENS
100332555 | 3VA2340-5HN32-0AA0 | https://mall.industry.siemens.com/mall/es/co/Catalog/Product/3VA2340-5HN32-0AA0 | https://mall.industry.siemens.com/mall/es/co/Catalog/Product/3VA2340-5HN32-0AA0 | interruptor automático 3VA2 IEC Frame 400 clase de poder de corte M Icu=55 kA a 415 V de 3 polos, protección de distribuciones ETU350, LSI, In=400 A protección contra sobrecarga Ir=160 A...400 A protección contra cortocircuitos Isd = 1,5...10 x Ir, Li=10 x In conexión plana por tornillo | 1025 | 4100000 | SIEMENS
100332556 | 3VA2463-5HN32-0AA0 | https://mall.industry.siemens.com/mall/es/co/Catalog/Product/3VA2463-5HN32-0AA0 | https://mall.industry.siemens.com/mall/es/co/Catalog/Product/3VA2463-5HN32-0AA0 | interruptor automático 3VA2 IEC Frame 630 clase de poder de corte M Icu=55 kA a 415 V de 3 polos, protección de distribuciones ETU350, LSI, In=630 A protección contra sobrecarga Ir=250 A...630 A protección contra cortocircuitos Isd=1,5...9x Ir, Ii=9x In conexión plana por tornillo | 1352 | 5408000 | SIEMENS
100331791 | 3VA2025-6HN32-0AA0 | https://mall.industry.siemens.com/mall/es/co/Catalog/Product/3VA2025-6HN32-0AA0 | https://mall.industry.siemens.com/mall/es/co/Catalog/Product/3VA2025-6HN32-0AA0 | interruptor automático 3VA2 IEC Frame 100 clase de poder de corte H Icu=85 kA a 415 V de 3 polos, protección de distribuciones ETU350, LSI, In=25 A protección contra sobrecarga Ir=10 A...25 A protección contra cortocircuitos Isd = 1,5...10 x Ir, Ii=12 x In conexión plana por tornillo | 427 | 1708000 | SIEMENS
100331792 | 3VA2040-6HN32-0AA0 | https://mall.industry.siemens.com/mall/es/co/Catalog/Product/3VA2040-6HN32-0AA0 | https://mall.industry.siemens.com/mall/es/co/Catalog/Product/3VA2040-6HN32-0AA0 | interruptor automático 3VA2 IEC Frame 100 clase de poder de corte H Icu=85 kA a 415 V de 3 polos, protección de distribuciones ETU350, LSI, In=40 A protección contra sobrecarga Ir=16 A...40 A protección contra cortocircuitos Isd = 1,5...10 x Ir, Ii=12 x In conexión plana por tornillo | 427 | 1708000 | SIEMENS
100331793 | 3VA2063-6HN32-0AA0 | https://mall.industry.siemens.com/mall/es/co/Catalog/Product/3VA2063-6HN32-0AA0 | https://mall.industry.siemens.com/mall/es/co/Catalog/Product/3VA2063-6HN32-0AA0 | interruptor automático 3VA2 IEC Frame 100 clase de poder de corte H Icu=85 kA a 415 V de 3 polos, protección de distribuciones ETU350, LSI, In=63 A protección contra sobrecarga Ir=25 A...63 A protección contra cortocircuitos Isd = 1,5...10 x Ir, Ii=12 x In conexión plana por tornillo | 427 | 1708000 | SIEMENS
100332557 | 3VA2010-6HN32-0AA0 | https://mall.industry.siemens.com/mall/es/co/Catalog/Product/3VA2010-6HN32-0AA0 | https://mall.industry.siemens.com/mall/es/co/Catalog/Product/3VA2010-6HN32-0AA0 | interruptor automático 3VA2 IEC Frame 100 clase de poder de corte H Icu=85 kA a 415 V de 3 polos, protección de distribuciones ETU350, LSI, In=100 A protección contra sobrecarga Ir=40 A...100 A protección contra cortocircuitos Isd = 1,5...10 x Ir, Ii=12 x In conexión plana por tornillo | 458 | 1832000 | SIEMENS
100331794 | 3VA2116-6HN32-0AA0 | https://mall.industry.siemens.com/mall/es/co/Catalog/Product/3VA2116-6HN32-0AA0 | https://mall.industry.siemens.com/mall/es/co/Catalog/Product/3VA2116-6HN32-0AA0 | interruptor automático 3VA2 IEC Frame 160 clase de poder de corte H Icu=85 kA a 415 V de 3 polos, protección de distribuciones ETU350, LSI, In=160 A protección contra sobrecarga Ir=63 A...160 A protección contra cortocircuitos Isd = 1,5...10 x Ir, li=10 x In conexión plana por tornillo | 676 | 2704000 | SIEMENS
100332558 | 3VA2225-6HN32-0AA0 | https://mall.industry.siemens.com/mall/es/co/Catalog/Product/3VA2225-6HN32-0AA0 | https://mall.industry.siemens.com/mall/es/co/Catalog/Product/3VA2225-6HN32-0AA0 | interruptor automático 3VA2 IEC Frame 250 clase de poder de corte H Icu=85 kA a 415 V de 3 polos, protección de distribuciones ETU350, LSI, In=250 A protección contra sobrecarga Ir=100 A...250 A protección contra cortocircuitos Isd = 1,5...10 x Ir, Li=10 x In conexión plana por tornillo | 871 | 3484000 | SIEMENS
100332559 | 3VA2340-6HN32-0AA0 | https://mall.industry.siemens.com/mall/es/co/Catalog/Product/3VA2340-6HN32-0AA0 | https://mall.industry.siemens.com/mall/es/co/Catalog/Product/3VA2340-6HN32-0AA0 | interruptor automático 3VA2 IEC Frame 400 clase de poder de corte H Icu=85 kA a 415 V de 3 polos, protección de distribuciones ETU350, LSI, In=400 A protección contra sobrecarga Ir=160 A...400 A protección contra cortocircuitos Isd = 1,5...10 x Ir, Li=10 x In conexión plana por tornillo | 1155 | 4620000 | SIEMENS
100332580 | 3VA2463-6HN32-0AA0 | https://mall.industry.siemens.com/mall/es/co/Catalog/Product/3VA2463-6HN32-0AA0 | https://mall.industry.siemens.com/mall/es/co/Catalog/Product/3VA2463-6HN32-0AA0 | interruptor automático 3VA2 IEC Frame 630 clase de poder de corte H Icu=85 kA a 415 V de 3 polos, protección de distribuciones ETU350, LSI, In=630 A protección contra sobrecarga Ir=250 A...630 A protección contra cortocircuitos Isd=1,5...9x Ir, Ii=9x In conexión plana por tornillo | 1544 | 6176000 | SIEMENS
100433955 | 3VA2025-7HN32-0AA0 | https://mall.industry.siemens.com/mall/es/co/Catalog/Product/3VA2025-7HN32-0AA0 | https://mall.industry.siemens.com/mall/es/co/Catalog/Product/3VA2025-7HN32-0AA0 | interruptor automático 3VA2 IEC Frame 100 clase de poder de corte C Icu=110 kA a 415 V de 3 polos, protección de distribuciones ETU350, LSI, In=25 A protección contra sobrecarga Ir=10 A...25 A protección contra cortocircuitos Isd = 1,5...10 x Ir, Ii=12 x In conexión plana por tornillo | 461 | 1844000 | SIEMENS
100467223 | 3VA2040-7HN32-0AA0 | https://mall.industry.siemens.com/mall/es/co/Catalog/Product/3VA2040-7HN32-0AA0 | https://mall.industry.siemens.com/mall/es/co/Catalog/Product/3VA2040-7HN32-0AA0 | interruptor automático 3VA2 IEC Frame 100 clase de poder de corte C Icu=110 kA a 415 V de 3 polos, protección de distribuciones ETU350, LSI, In=40 A protección contra sobrecarga Ir=16 A...40 A protección contra cortocircuitos Isd = 1,5...10 x Ir, Ii=12 x In conexión plana por tornillo | 461 | 1844000 | SIEMENS
100433956 | 3VA2063-7HN32-0AA0 | https://mall.industry.siemens.com/mall/es/co/Catalog/Product/3VA2063-7HN32-0AA0 | https://mall.industry.siemens.com/mall/es/co/Catalog/Product/3VA2063-7HN32-0AA0 | interruptor automático 3VA2 IEC Frame 100 clase de poder de corte C Icu=110 kA a 415 V de 3 polos, protección de distribuciones ETU350, LSI, In=63 A protección contra sobrecarga Ir=25 A...63 A protección contra cortocircuitos Isd = 1,5...10 x Ir, Ii=12 x In conexión plana por tornillo | 461 | 1844000 | SIEMENS
100433954 | 3VA2010-7HN32-0AA0 | https://mall.industry.siemens.com/mall/es/co/Catalog/Product/3VA2010-7HN32-0AA0 | https://mall.industry.siemens.com/mall/es/co/Catalog/Product/3VA2010-7HN32-0AA0 | interruptor automático 3VA2 IEC Frame 100 clase de poder de corte C Icu=110 kA a 415 V de 3 polos, protección de distribuciones ETU350, LSI, In=100 A protección contra sobrecarga Ir=40 A...100 A protección contra cortocircuitos Isd = 1,5...10 x Ir, Ii=12 x In conexión plana por tornillo | 495 | 1980000 | SIEMENS
100369233 | 3VA2116-7HN32-0AA0 | https://mall.industry.siemens.com/mall/es/co/Catalog/Product/3VA2116-7HN32-0AA0 | https://mall.industry.siemens.com/mall/es/co/Catalog/Product/3VA2116-7HN32-0AA0 | interruptor automático 3VA2 IEC Frame 160 clase de poder de corte C Icu=110 kA a 415 V de 3 polos, protección de distribuciones ETU350, LSI, In=160 A protección contra sobrecarga Ir=63 A...160 A protección contra cortocircuitos Isd = 1,5...10 x Ir, li=10 x In conexión plana por tornillo | 730 | 2920000 | SIEMENS
100353523 | 3VA2225-7HN32-0AA0 | https://mall.industry.siemens.com/mall/es/co/Catalog/Product/3VA2225-7HN32-0AA0 | https://mall.industry.siemens.com/mall/es/co/Catalog/Product/3VA2225-7HN32-0AA0 | interruptor automático 3VA2 IEC Frame 250 clase de poder de corte C Icu=110 kA a 415 V de 3 polos, protección de distribuciones ETU350, LSI, In=250 A protección contra sobrecarga Ir=100 A...250 A protección contra cortocircuitos Isd = 1,5...10 x Ir, Li=10 x In conexión plana por tornillo | 941 | 3764000 | SIEMENS
100353530 | 3VA2340-7HN32-0AA0 | https://mall.industry.siemens.com/mall/es/co/Catalog/Product/3VA2340-7HN32-0AA0 | https://mall.industry.siemens.com/mall/es/co/Catalog/Product/3VA2340-7HN32-0AA0 | interruptor automático 3VA2 IEC Frame 400 clase de poder de corte C Icu=110 kA a 415 V de 3 polos, protección de distribuciones ETU350, LSI, In=400 A protección contra sobrecarga Ir=160 A...400 A protección contra cortocircuitos Isd = 1,5...10 x Ir, Li=10 x In conexión plana por tornillo | 1248 | 4992000 | SIEMENS
100353539 | 3VA2463-7HN32-0AA0 | https://mall.industry.siemens.com/mall/es/co/Catalog/Product/3VA2463-7HN32-0AA0 | https://mall.industry.siemens.com/mall/es/co/Catalog/Product/3VA2463-7HN32-0AA0 | interruptor automático 3VA2 IEC Frame 630 clase de poder de corte C Icu=110 kA a 415 V de 3 polos, protección de distribuciones ETU350, LSI, In=630 A protección contra sobrecarga Ir=250 A...630 A protección contra cortocircuitos Isd=1,5...9x Ir, Ii=9x In conexión plana por tornillo | 1671 | 6684000 | SIEMENS
100377054 | 3VA2025-5KQ32-0AA0 | https://mall.industry.siemens.com/mall/es/co/Catalog/Product/3VA2025-5KQ32-0AA0 | https://mall.industry.siemens.com/mall/es/co/Catalog/Product/3VA2025-5KQ32-0AA0 | interruptor automático 3VA2 IEC Frame 100 clase de poder de corte M Icu=55 kA a 415 V de 3 polos, protección de distribuciones ETU860, LSIG, In=25 A protección contra sobrecarga Ir=10 A...25 A protección contra cortocircuitos Isd=0,6...10 x In, Ii=1,5..12 x In protección de conductor neutro opcional con variante externa de transformador de intensidad, hasta 160% protección por puesta a tierra, desconectable Ig=0,2...1 x In, tg=0,05-0,8 s conexión plana por tornillo | 980 | 3920000 | SIEMENS
100377055 | 3VA2040-5KQ32-0AA0 | https://mall.industry.siemens.com/mall/es/co/Catalog/Product/3VA2040-5KQ32-0AA0 | https://mall.industry.siemens.com/mall/es/co/Catalog/Product/3VA2040-5KQ32-0AA0 | interruptor automático 3VA2 IEC Frame 100 clase de poder de corte M Icu=55 kA a 415 V de 3 polos, protección de distribuciones ETU860, LSIG, In=40 A protección contra sobrecarga Ir=16 A...40 A protección contra cortocircuitos Isd=0,6...10 x In, Ii=1,5..12 x In protección de conductor neutro opcional con variante externa de transformador de intensidad, hasta 160% protección por puesta a tierra, desconectable Ig=0,4...1 x In, tg=0,05-0,8 s conexión plana por tornillo | 980 | 3920000 | SIEMENS
100377056 | 3VA2063-5KQ32-0AA0 | https://mall.industry.siemens.com/mall/es/co/Catalog/Product/3VA2063-5KQ32-0AA0 | https://mall.industry.siemens.com/mall/es/co/Catalog/Product/3VA2063-5KQ32-0AA0 | interruptor automático 3VA2 IEC Frame 100 clase de poder de corte M Icu=55 kA a 415 V de 3 polos, protección de distribuciones ETU860, LSIG, In=63 A protección contra sobrecarga Ir=25 A...63 A protección contra cortocircuitos Isd=0,6...10 x In, Ii=1,5..12 x In protección de conductor neutro opcional con variante externa de transformador de intensidad, hasta 160% protección por puesta a tierra, desconectable Ig=0,25...1 x In, tg=0,05-0,8 s conexión plana por tornillo | 980 | 3920000 | SIEMENS
100377057 | 3VA2010-5KQ32-0AA0 | https://mall.industry.siemens.com/mall/es/co/Catalog/Product/3VA2010-5KQ32-0AA0 | https://mall.industry.siemens.com/mall/es/co/Catalog/Product/3VA2010-5KQ32-0AA0 | interruptor automático 3VA2 IEC Frame 100 clase de poder de corte M Icu=55 kA a 415 V de 3 polos, protección de distribuciones ETU860, LSIG, In=100 A protección contra sobrecarga Ir=40 A...100 A protección contra cortocircuitos Isd=0,6...10 x In, Ii=1,5..12 x In protección de conductor neutro opcional con variante externa de transformador de intensidad, hasta 160% protección por puesta a tierra, desconectable Ig=0,2...1 x In, tg=0,05-0,8 s conexión plana por tornillo | 1006 | 4024000 | SIEMENS
100377058 | 3VA2116-5KQ32-0AA0 | https://mall.industry.siemens.com/mall/es/co/Catalog/Product/3VA2116-5KQ32-0AA0 | https://mall.industry.siemens.com/mall/es/co/Catalog/Product/3VA2116-5KQ32-0AA0 | interruptor automático 3VA2 IEC Frame 160 clase de poder de corte M Icu=55 kA a 415 V de 3 polos, protección de distribuciones ETU860, LSIG, In=160 A protección contra sobrecarga Ir=63 A...160 A protección contra cortocircuitos Isd=0,6...10 x In, Ii=1,5...10 x In protección de conductor neutro opcional con variante externa de transformador de intensidad, hasta 160% protección por puesta a tierra, desconectable Ig=0,2...1 x In, tg=0,05-0,8 s conexión plana por tornillo | 1199 | 4796000 | SIEMENS
100377059 | 3VA2225-5KQ32-0AA0 | https://mall.industry.siemens.com/mall/es/co/Catalog/Product/3VA2225-5KQ32-0AA0 | https://mall.industry.siemens.com/mall/es/co/Catalog/Product/3VA2225-5KQ32-0AA0 | interruptor automático 3VA2 IEC Frame 250 clase de poder de corte M Icu=55 kA a 415 V de 3 polos, protección de distribuciones ETU860, LSIG, In=250 A protección contra sobrecarga Ir=100 A...250 A protección contra cortocircuitos Isd=0,6...10 x In, Ii=1,5...10 x In protección de conductor neutro opcionalmente con variante externa de transformador de intensidad, hasta 160% protección por puesta a tierra, desconectable Ig=0,2...1 x In, tg=0,05-0,8 s conexión plana por tornillo | 1379 | 5516000 | SIEMENS
100377060 | 3VA2340-5KQ32-0AA0 | https://mall.industry.siemens.com/mall/es/co/Catalog/Product/3VA2340-5KQ32-0AA0 | https://mall.industry.siemens.com/mall/es/co/Catalog/Product/3VA2340-5KQ32-0AA0 | interruptor automático 3VA2 IEC Frame 400 clase de poder de corte M Icu=55 kA a 415 V de 3 polos, protección de distribuciones ETU860, LSIG, In=400 A protección contra sobrecarga Ir=160 A...400 A protección contra cortocircuitos Isd=0,6...10 x In, Ii=1,5...10 x In protección de conductor neutro opcionalmente con variante externa de transformador de intensidad, hasta 160% protección por puesta a tierra, desconectable Ig=0,2...1 x In, tg=0,05-0,8 s conexión plana por tornillo | 1653 | 6612000 | SIEMENS
100377062 | 3VA2463-5KQ32-0AA0 | https://mall.industry.siemens.com/mall/es/co/Catalog/Product/3VA2463-5KQ32-0AA0 | https://mall.industry.siemens.com/mall/es/co/Catalog/Product/3VA2463-5KQ32-0AA0 | interruptor automático 3VA2 IEC Frame 630 clase de poder de corte M Icu=55 kA a 415 V de 3 polos, protección de distribuciones ETU860, LSIG, In=630 A protección contra sobrecarga Ir=250 A...630 A protección contra cortocircuitos Isd=0,6...9 x In, Ii=1,5...9 x In protección de conductor neutro opcionalmente con variante externa de transformador de intensidad, hasta 160% protección por puesta a tierra, desconectable Ig=0,2...1 x In, tg=0,05-0,8 s conexión plana por tornillo | 2010 | 8040000 | SIEMENS
100377054 | 3VA2025-6KQ32-0AA0 | https://mall.industry.siemens.com/mall/es/co/Catalog/Product/3VA2025-6KQ32-0AA0 | https://mall.industry.siemens.com/mall/es/co/Catalog/Product/3VA2025-6KQ32-0AA0 | interruptor automático 3VA2 IEC Frame 100 clase de poder de corte H Icu=85 kA a 415 V de 3 polos, protección de distribuciones ETU860, LSIG, In=25 A protección contra sobrecarga Ir=10 A...25 A protección contra cortocircuitos Isd=0,6...10 x In, Ii=1,5..12 x In protección de conductor neutro opcional con variante externa de transformador de intensidad, hasta 160% protección por puesta a tierra, desconectable Ig=0,2...1 x In, tg=0,05-0,8 s conexión plana por tornillo | 1069 | 4276000 | SIEMENS
100377055 | 3VA2040-6KQ32-0AA0 | https://mall.industry.siemens.com/mall/es/co/Catalog/Product/3VA2040-6KQ32-0AA0 | https://mall.industry.siemens.com/mall/es/co/Catalog/Product/3VA2040-6KQ32-0AA0 | interruptor automático 3VA2 IEC Frame 100 clase de poder de corte H Icu=85 kA a 415 V de 3 polos, protección de distribuciones ETU860, LSIG, In=40 A protección contra sobrecarga Ir=16 A...40 A protección contra cortocircuitos Isd=0,6...10 x In, Ii=1,5..12 x In protección de conductor neutro opcional con variante externa de transformador de intensidad, hasta 160% protección por puesta a tierra, desconectable Ig=0,4...1 x In, tg=0,05-0,8 s conexión plana por tornillo | 1069 | 4276000 | SIEMENS
100377056 | 3VA2063-6KQ32-0AA0 | https://mall.industry.siemens.com/mall/es/co/Catalog/Product/3VA2063-6KQ32-0AA0 | https://mall.industry.siemens.com/mall/es/co/Catalog/Product/3VA2063-6KQ32-0AA0 | interruptor automático 3VA2 IEC Frame 100 clase de poder de corte H Icu=85 kA a 415 V de 3 polos, protección de distribuciones ETU860, LSIG, In=63 A protección contra sobrecarga Ir=25 A...63 A protección contra cortocircuitos Isd=0,6...10 x In, Ii=1,5..12 x In protección de conductor neutro opcional con variante externa de transformador de intensidad, hasta 160% protección por puesta a tierra, desconectable Ig=0,25...1 x In, tg=0,05-0,8 s conexión plana por tornillo | 1069 | 4276000 | SIEMENS
100377057 | 3VA2010-6KQ32-0AA0 | https://mall.industry.siemens.com/mall/es/co/Catalog/Product/3VA2010-6KQ32-0AA0 | https://mall.industry.siemens.com/mall/es/co/Catalog/Product/3VA2010-6KQ32-0AA0 | interruptor automático 3VA2 IEC Frame 100 clase de poder de corte H Icu=85 kA a 415 V de 3 polos, protección de distribuciones ETU860, LSIG, In=100 A protección contra sobrecarga Ir=40 A...100 A protección contra cortocircuitos Isd=0,6...10 x In, Ii=1,5..12 x In protección de conductor neutro opcional con variante externa de transformador de intensidad, hasta 160% protección por puesta a tierra, desconectable Ig=0,2...1 x In, tg=0,05-0,8 s conexión plana por tornillo | 1103 | 4412000 | SIEMENS
100377058 | 3VA2116-6KQ32-0AA0 | https://mall.industry.siemens.com/mall/es/co/Catalog/Product/3VA2116-6KQ32-0AA0 | https://mall.industry.siemens.com/mall/es/co/Catalog/Product/3VA2116-6KQ32-0AA0 | interruptor automático 3VA2 IEC Frame 160 clase de poder de corte H Icu=85 kA a 415 V de 3 polos, protección de distribuciones ETU860, LSIG, In=160 A protección contra sobrecarga Ir=63 A...160 A protección contra cortocircuitos Isd=0,6...10 x In, Ii=1,5...10 x In protección de conductor neutro opcional con variante externa de transformador de intensidad, hasta 160% protección por puesta a tierra, desconectable Ig=0,2...1 x In, tg=0,05-0,8 s conexión plana por tornillo | 1340 | 5360000 | SIEMENS
100377059 | 3VA2225-6KQ32-0AA0 | https://mall.industry.siemens.com/mall/es/co/Catalog/Product/3VA2225-6KQ32-0AA0 | https://mall.industry.siemens.com/mall/es/co/Catalog/Product/3VA2225-6KQ32-0AA0 | interruptor automático 3VA2 IEC Frame 250 clase de poder de corte H Icu=85 kA a 415 V de 3 polos, protección de distribuciones ETU860, LSIG, In=250 A protección contra sobrecarga Ir=100 A...250 A protección contra cortocircuitos Isd=0,6...10 x In, Ii=1,5...10 x In protección de conductor neutro opcionalmente con variante externa de transformador de intensidad, hasta 160% protección por puesta a tierra, desconectable Ig=0,2...1 x In, tg=0,05-0,8 s conexión plana por tornillo | 1556 | 6224000 | SIEMENS
100377060 | 3VA2340-6KQ32-0AA0 | https://mall.industry.siemens.com/mall/es/co/Catalog/Product/3VA2340-6KQ32-0AA0 | https://mall.industry.siemens.com/mall/es/co/Catalog/Product/3VA2340-6KQ32-0AA0 | interruptor automático 3VA2 IEC Frame 400 clase de poder de corte H Icu=85 kA a 415 V de 3 polos, protección de distribuciones ETU860, LSIG, In=400 A protección contra sobrecarga Ir=160 A...400 A protección contra cortocircuitos Isd=0,6...10 x In, Ii=1,5...10 x In protección de conductor neutro opcionalmente con variante externa de transformador de intensidad, hasta 160% protección por puesta a tierra, desconectable Ig=0,2...1 x In, tg=0,05-0,8 s conexión plana por tornillo | 1728 | 6912000 | SIEMENS
100377062 | 3VA2463-6KQ32-0AA0 | https://mall.industry.siemens.com/mall/es/co/Catalog/Product/3VA2463-6KQ32-0AA0 | https://mall.industry.siemens.com/mall/es/co/Catalog/Product/3VA2463-6KQ32-0AA0 | interruptor automático 3VA2 IEC Frame 630 clase de poder de corte H Icu=85 kA a 415 V de 3 polos, protección de distribuciones ETU860, LSIG, In=630 A protección contra sobrecarga Ir=250 A...630 A protección contra cortocircuitos Isd=0,6...9 x In, Ii=1,5...9 x In protección de conductor neutro opcionalmente con variante externa de transformador de intensidad, hasta 160% protección por puesta a tierra, desconectable Ig=0,2...1 x In, tg=0,05-0,8 s conexión plana por tornillo | 2107 | 8428000 | SIEMENS
100374270 | 3VA9908-0BB11 | https://mall.industry.siemens.com/mall/es/co/Catalog/Product/3VA9908-0BB11 | https://mall.industry.siemens.com/mall/es/co/Catalog/Product/3VA9908-0BB11 | disparador de mínima tensión 24 V DC accesorios para: 3VA1 y 3VA20-26 | 93 | 372000 | SIEMENS
100331216 | 3VA9988-0BA23 | https://mall.industry.siemens.com/mall/es/co/Catalog/Product/3VA9988-0BA23 | https://mall.industry.siemens.com/mall/es/co/Catalog/Product/3VA9988-0BA23 | disparador de apertura flexible 208-277 V AC 50/60 Hz accesorios para: 3VA1 y 3VA20-26 | 73 | 292000 | SIEMENS
100331215 | 3VA9908-0BB25 | https://mall.industry.siemens.com/mall/es/co/Catalog/Product/3VA9908-0BB25 | https://mall.industry.siemens.com/mall/es/co/Catalog/Product/3VA9908-0BB25 | disparador de mínima tensión 208-230 V AC, 50/60 Hz accesorios para: 3VA1 y 3VA20-26 | 94 | 376000 | SIEMENS
100364007 | 3VA9988-0AA12 | https://mall.industry.siemens.com/mall/es/co/Catalog/Product/3VA9988-0AA12 | https://mall.industry.siemens.com/mall/es/co/Catalog/Product/3VA9988-0AA12 | bloque de contactos auxiliares contactos conmutados tipo HQ (7 mm) accesorios para: 3VA1; 3VA20-26 | 31 | 124000 | SIEMENS
100331217 | 3VA9988-0AA13 | https://mall.industry.siemens.com/mall/es/co/Catalog/Product/3VA9988-0AA13 | https://mall.industry.siemens.com/mall/es/co/Catalog/Product/3VA9988-0AA13 | bloque de contactos auxiliares contactos conmutados tipo HQ (7 mm) apto para circuitos electrónicos, accesorios para: 3VA1; 3VA20-26 | 31 | 124000 | SIEMENS
100287080 | 3VA9988-0AB12 | https://mall.industry.siemens.com/mall/es/co/Catalog/Product/3VA9988-0AB12 | https://mall.industry.siemens.com/mall/es/co/Catalog/Product/3VA9988-0AB12 | bloque de alarma por disparo contactos conmutados tipo HQ (7 mm) accesorios para: 3VA1; 3VA20-26 | 32 | 128000 | SIEMENS
100331218 | 3VA9988-0AB13 | https://mall.industry.siemens.com/mall/es/co/Catalog/Product/3VA9988-0AB13 | https://mall.industry.siemens.com/mall/es/co/Catalog/Product/3VA9988-0AB13 | bloque de alarma por disparo contactos conmutados tipo HQ (7 mm) apto para circuitos electrónicos, accesorios para: 3VA1; 3VA20-26 | 32 | 128000 | SIEMENS
100374276 | 3VA9988-0AB22 | https://mall.industry.siemens.com/mall/es/co/Catalog/Product/3VA9988-0AB22 | https://mall.industry.siemens.com/mall/es/co/Catalog/Product/3VA9988-0AB22 | bloque de alarma por disparo de protección contactos conmutados tipo HQ (7 mm) accesorios para: 3VA20-26 | 32 | 128000 | SIEMENS
100331221 | 3VA9988-0AB23 | https://mall.industry.siemens.com/mall/es/co/Catalog/Product/3VA9988-0AB23 | https://mall.industry.siemens.com/mall/es/co/Catalog/Product/3VA9988-0AB23 | bloque de alarma por disparo de protección contactos conmutados tipo HQ (7 mm) apto para circuitos electrónicos, accesorios para: 3VA20-26 | 46 | 184000 | SIEMENS
100331243 | 3VA9267-0EK11 | https://mall.industry.siemens.com/mall/es/co/Catalog/Product/3VA9267-0EK11 | https://mall.industry.siemens.com/mall/es/co/Catalog/Product/3VA9267-0EK11 | accionamiento giratorio frontal estándar IEC IP30/40 accesorios para: 3VA20/21/22 | 49 | 196000 | SIEMENS
100331245 | 3VA9467-0EK11 | https://mall.industry.siemens.com/mall/es/co/Catalog/Product/3VA9467-0EK11 | https://mall.industry.siemens.com/mall/es/co/Catalog/Product/3VA9467-0EK11 | accionamiento giratorio frontal estándar IEC IP30/40 accesorios para: 3VA13/14; 3VA23/24 | 65 | 260000 | SIEMENS
100331247 | 3VA9267-0FK21 | https://mall.industry.siemens.com/mall/es/co/Catalog/Product/3VA9267-0FK21 | https://mall.industry.siemens.com/mall/es/co/Catalog/Product/3VA9267-0FK21 | mando giratorio para montaje en puerta estándar IEC IP65 con enclavamiento de puerta accesorios para: 3VA20/21/22 | 112 | 448000 | SIEMENS
100331248 | 3VA9467-0FK21 | https://mall.industry.siemens.com/mall/es/co/Catalog/Product/3VA9467-0FK21 | https://mall.industry.siemens.com/mall/es/co/Catalog/Product/3VA9467-0FK21 | mando giratorio para montaje en puerta estándar IEC IP65 con enclavamiento de puerta accesorios para: 3VA13/14; 3VA23/24 | 162 | 648000 | SIEMENS
100290461 | 3VA9267-0HA20 | https://mall.industry.siemens.com/mall/es/co/Catalog/Product/3VA9267-0HA20 | https://mall.industry.siemens.com/mall/es/co/Catalog/Product/3VA9267-0HA20 | accionamiento por motor 110-230 V AC/110-250 V DC accesorios para: 3VA20/21/22 | 504 | 2016000 | SIEMENS
100331223 | 3VA9467-0HA20 | https://mall.industry.siemens.com/mall/es/co/Catalog/Product/3VA9467-0HA20 | https://mall.industry.siemens.com/mall/es/co/Catalog/Product/3VA9467-0HA20 | accionamiento por motor 110-230 V AC/110-250 V DC accesorios para: 3VA13/14 3VA23/24 | 630 | 2520000 | SIEMENS
100496077 | 3VA9267-0HC30 | https://mall.industry.siemens.com/mall/es/co/Catalog/Product/3VA9267-0HC30 | https://mall.industry.siemens.com/mall/es/co/Catalog/Product/3VA9267-0HC30 | versión sincronizable de accionamiento por motor 110-230 V AC/110-250 V DC accesorios para: 3VA20/21/22 | 1150 | 4600000 | SIEMENS
100496078 | 3VA9267-0HC35 | https://mall.industry.siemens.com/mall/es/co/Catalog/Product/3VA9267-0HC35 | https://mall.industry.siemens.com/mall/es/co/Catalog/Product/3VA9267-0HC35 | versión sincronizable de accionamiento por motor 110-230 V AC/110-250 V DC incl. COM accesorios para: 3VA20/21/22 | 1321 | 5284000 | SIEMENS
100331239 | 3VA9088-0VM10 | https://mall.industry.siemens.com/mall/es/co/Catalog/Product/3VA9088-0VM10 | https://mall.industry.siemens.com/mall/es/co/Catalog/Product/3VA9088-0VM10 | enclavamiento posterior con varilla accesorios para: 3VA11-14; 3VA20-24 | 221 | 884000 | SIEMENS
100331240 | 3VA9088-0VM30 | https://mall.industry.siemens.com/mall/es/co/Catalog/Product/3VA9088-0VM30 | https://mall.industry.siemens.com/mall/es/co/Catalog/Product/3VA9088-0VM30 | enclavamiento posterior unidad enchufable y extraíble con varilla accesorios para: 3VA11-15; 3VA20-24 | 282 | 1128000 | SIEMENS
100331227 | 3VA9088-0VK10 | https://mall.industry.siemens.com/mall/es/co/Catalog/Product/3VA9088-0VK10 | https://mall.industry.siemens.com/mall/es/co/Catalog/Product/3VA9088-0VK10 | enclavamiento posterior bastidor de montaje accesorios para: 3VA10-14; 3VA20-24 | 85 | 340000 | SIEMENS
100331229 | 3VA9268-0VK20 | https://mall.industry.siemens.com/mall/es/co/Catalog/Product/3VA9268-0VK20 | https://mall.industry.siemens.com/mall/es/co/Catalog/Product/3VA9268-0VK20 | enclavamiento posterior placa de montaje accesorios para: 3VA20/21/22 | 17 | 68000 | SIEMENS
100331230 | 3VA9468-0VK20 | https://mall.industry.siemens.com/mall/es/co/Catalog/Product/3VA9468-0VK20 | https://mall.industry.siemens.com/mall/es/co/Catalog/Product/3VA9468-0VK20 | enclavamiento posterior placa de montaje accesorios para: 3VA13/14 3VA23/24 | 17 | 68000 | SIEMENS
100346502 | 3VA9388-0LB10 | https://mall.industry.siemens.com/mall/es/co/Catalog/Product/3VA9388-0LB10 | https://mall.industry.siemens.com/mall/es/co/Catalog/Product/3VA9388-0LB10 | dispositivo de cierre para palanca basculante accesorios para: 3VA13/14 3VA20-24 | 51 | 204000 | SIEMENS
100355346 | 3VA9123-0RL30 | https://mall.industry.siemens.com/mall/es/co/Catalog/Product/3VA9123-0RL30 | https://mall.industry.siemens.com/mall/es/co/Catalog/Product/3VA9123-0RL30 | Aparato de protección de corriente diferencial RCD820 advanced RCD Tipo A montaje abajo Corriente nominal de defecto 0,03...30 A a 50/60 Hz TV ajustable 0...10000 ms 3 polos In=160 A Ue=100-690V Accesorio para: 3VA2 | 903 | 3612000 | SIEMENS
100346499 | 3VA9223-0RL30 | https://mall.industry.siemens.com/mall/es/co/Catalog/Product/3VA9223-0RL30 | https://mall.industry.siemens.com/mall/es/co/Catalog/Product/3VA9223-0RL30 | Aparato de protección de corriente diferencial RCD820 advanced RCD Tipo A montaje abajo Corriente nominal de defecto 0,03...30 A a 50/60 Hz TV ajustable 0...10000 ms 3 polos In=250 A Ue=100-690V Accesorio para: 3VA2 | 903 | 3612000 | SIEMENS
100346500 | 3VA9323-0RL30 | https://mall.industry.siemens.com/mall/es/co/Catalog/Product/3VA9323-0RL30 | https://mall.industry.siemens.com/mall/es/co/Catalog/Product/3VA9323-0RL30 | Aparato de protección de corriente diferencial RCD820 advanced RCD Tipo A montaje abajo Corriente nominal de defecto 0,03...30 A a 50/60 Hz TV ajustable 0...10000 ms 3 polos In=400 A Ue=100-690V Accesorio para: 3VA2 | 1083 | 4332000 | SIEMENS
100377064 | 3VA9423-0RL30 | https://mall.industry.siemens.com/mall/es/co/Catalog/Product/3VA9423-0RL30 | https://mall.industry.siemens.com/mall/es/co/Catalog/Product/3VA9423-0RL30 | Aparato de protección de corriente diferencial RCD820 advanced RCD Tipo A montaje abajo Corriente nominal de defecto 0,03...30 A a 50/60 Hz TV ajustable 0...10000 ms 3 polos In=630 A Ue=100-690V Accesorio para: 3VA2 | 1083 | 4332000 | SIEMENS
100351261 | 3VA9123-0KD00 | https://mall.industry.siemens.com/mall/es/co/Catalog/Product/3VA9123-0KD00 | https://mall.industry.siemens.com/mall/es/co/Catalog/Product/3VA9123-0KD00 | unidad extraíble juego completo accesorios para: interruptor automático, de 3 polos 3VA20/21/22 | 377 | 1508000 | SIEMENS
100351263 | 3VA9323-0KD00 | https://mall.industry.siemens.com/mall/es/co/Catalog/Product/3VA9323-0KD00 | https://mall.industry.siemens.com/mall/es/co/Catalog/Product/3VA9323-0KD00 | unidad extraíble juego completo accesorios para: interruptor automático, de 3 polos 3VA13/14; 3VA23/24 | 1020 | 4080000 | SIEMENS
100354807 | 3VA9987-0KD81 | https://mall.industry.siemens.com/mall/es/co/Catalog/Product/3VA9987-0KD81 | https://mall.industry.siemens.com/mall/es/co/Catalog/Product/3VA9987-0KD81 | Manivela para unidad extraíble Accesorio para: unidad extraíble | 64 | 256000 | SIEMENS
100351262 | 3VA9987-0KB00 | https://mall.industry.siemens.com/mall/es/co/Catalog/Product/3VA9987-0KB00 | https://mall.industry.siemens.com/mall/es/co/Catalog/Product/3VA9987-0KB00 | bloque de señalización de posición accesorios para: unidades enchufables y extraíbles | 56 | 224000 | SIEMENS
100380472 | 3VA9987-0KC00 | https://mall.industry.siemens.com/mall/es/co/Catalog/Product/3VA9987-0KC00 | https://mall.industry.siemens.com/mall/es/co/Catalog/Product/3VA9987-0KC00 | conexión de comunicación Accesorio para: unidad extraíble | 259 | 1036000 | SIEMENS
100360280 | 3VA9987-0KD80 | https://mall.industry.siemens.com/mall/es/co/Catalog/Product/3VA9987-0KD80 | https://mall.industry.siemens.com/mall/es/co/Catalog/Product/3VA9987-0KD80 | conector de circuitos auxiliares accesorios para: todas las unidades extraíbles 3VA | 30 | 120000 | SIEMENS
100331249 | 3VA9987-0MA10 | https://mall.industry.siemens.com/mall/es/co/Catalog/Product/3VA9987-0MA10 | https://mall.industry.siemens.com/mall/es/co/Catalog/Product/3VA9987-0MA10 | equipo de activación y disparo TD300 incl. cable de conexión 3VA - TD300 accesorios para: 3VA20-26 | 272 | 1088000 | SIEMENS
100781526 | 3VW9011-0AT40 | https://mall.industry.siemens.com/mall/es/co/Catalog/Product/3VW9011-0AT40 | https://mall.industry.siemens.com/mall/es/co/Catalog/Product/3VW9011-0AT40 | Kit TD400 Herramienta de puesta en marcha/servicio IEC 3WL (Release 2) y 3VA Kit TD400 con adaptador, cable, y maleta | BAJO PEDIDO | #VALUE! | SIEMENS
100373650 | 3VA9987-0MB10 | https://mall.industry.siemens.com/mall/es/co/Catalog/Product/3VA9987-0MB10 | https://mall.industry.siemens.com/mall/es/co/Catalog/Product/3VA9987-0MB10 | unidad de prueba TD500 incl. 2 cables de conexión PC-TD500, 3VA-TD500 fuente de alimentación externa accesorios para: 3VA20-26 | 2360 | 9440000 | SIEMENS
100292844 | 3VA9187-0TB10 | https://mall.industry.siemens.com/mall/es/co/Catalog/Product/3VA9187-0TB10 | https://mall.industry.siemens.com/mall/es/co/Catalog/Product/3VA9187-0TB10 | módulo de comunicación COM060 accesorios para: 3VA20/21/22 | 290 | 1160000 | SIEMENS
100344636 | 3VA9387-0TB10 | https://mall.industry.siemens.com/mall/es/co/Catalog/Product/3VA9387-0TB10 | https://mall.industry.siemens.com/mall/es/co/Catalog/Product/3VA9387-0TB10 | módulo de comunicación COM060 accesorios para: 3VA23 - 3VA26 | 290 | 1160000 | SIEMENS
100379415 | 3VA9187-0TB50 | https://mall.industry.siemens.com/mall/es/co/Catalog/Product/3VA9187-0TB50 | https://mall.industry.siemens.com/mall/es/co/Catalog/Product/3VA9187-0TB50 | módulo de 24 voltios accesorios para: 3VA20/21/22 | 68 | 272000 | SIEMENS
100379380 | 3VA9387-0TB50 | https://mall.industry.siemens.com/mall/es/co/Catalog/Product/3VA9387-0TB50 | https://mall.industry.siemens.com/mall/es/co/Catalog/Product/3VA9387-0TB50 | módulo de 24 voltios accesorios para: 3VA23 - 3VA26 | 68 | 272000 | SIEMENS
100377695 | 3VA9987-0TA20 | https://mall.industry.siemens.com/mall/es/co/Catalog/Product/3VA9987-0TA20 | https://mall.industry.siemens.com/mall/es/co/Catalog/Product/3VA9987-0TA20 | concentrador de datos COM100 accesorios para: 3VA2 | 521 | 2084000 | SIEMENS
100332769 | 3VA9987-0TA10 | https://mall.industry.siemens.com/mall/es/co/Catalog/Product/3VA9987-0TA10 | https://mall.industry.siemens.com/mall/es/co/Catalog/Product/3VA9987-0TA10 | concentrador de datos COM800 accesorios para: 3VA2 | 1023 | 4092000 | SIEMENS
100328359 | 7KM9300-0AB01-0AA0 | https://mall.industry.siemens.com/mall/es/co/Catalog/Product/7KM9300-0AB01-0AA0 | https://mall.industry.siemens.com/mall/es/co/Catalog/Product/7KM9300-0AB01-0AA0 | módulo de ampliación PROFIBUS DP, enchufable, para 7KM PAC3200/ 3220/4200/ 3VA COM100 / 800 | 264 | 1056000 | SIEMENS
100550590 | 7KM9300-0AE02-0AA0 | https://mall.industry.siemens.com/mall/es/co/Catalog/Product/7KM9300-0AE02-0AA0 | https://mall.industry.siemens.com/mall/es/co/Catalog/Product/7KM9300-0AE02-0AA0 | módulo de ampliación Switched Ethernet PROFINET V3, enchufable, para 7KM PAC3200 / 3220/ 4200 / 3VA COM100 / 800 | 661 | 2644000 | SIEMENS
100020167 | 7KM9300-0AM00-0AA0 | https://mall.industry.siemens.com/mall/es/co/Catalog/Product/7KM9300-0AM00-0AA0 | https://mall.industry.siemens.com/mall/es/co/Catalog/Product/7KM9300-0AM00-0AA0 | Módulo de ampliación RS485, enchufable, para 7KM PAC3200/ 4200 / 3VA COM100 / 800 | 181 | 724000 | SIEMENS
100332766 | 3VA9987-0TD10 | https://mall.industry.siemens.com/mall/es/co/Catalog/Product/3VA9987-0TD10 | https://mall.industry.siemens.com/mall/es/co/Catalog/Product/3VA9987-0TD10 | display DSP800 accesorios para: 1 a 8 uds. interruptor 3VA2 | 661 | 2644000 | SIEMENS
100332880 | 3VA9987-0TG10 | https://mall.industry.siemens.com/mall/es/co/Catalog/Product/3VA9987-0TG10 | https://mall.industry.siemens.com/mall/es/co/Catalog/Product/3VA9987-0TG10 | derivación en T accesorios para: 3VA20 - 3VA26: 3VA6 | 39 | 156000 | SIEMENS
100363436 | 3VA9987-0TE10 | https://mall.industry.siemens.com/mall/es/co/Catalog/Product/3VA9987-0TE10 | https://mall.industry.siemens.com/mall/es/co/Catalog/Product/3VA9987-0TE10 | terminación de bus 3VA-line accesorios para: COM100, COM800, COM060 | 12 | 48000 | SIEMENS
100332881 | 3VA9987-0TC20 | https://mall.industry.siemens.com/mall/es/co/Catalog/Product/3VA9987-0TC20 | https://mall.industry.siemens.com/mall/es/co/Catalog/Product/3VA9987-0TC20 | cable de conexión 3VA-line 1,0 m accesorios para: COM100, COM800, COM060 | 26 | 104000 | SIEMENS
100377694 | 3VA9987-0TC30 | https://mall.industry.siemens.com/mall/es/co/Catalog/Product/3VA9987-0TC30 | https://mall.industry.siemens.com/mall/es/co/Catalog/Product/3VA9987-0TC30 | cable de conexión 3VA-line 2,0 m accesorios para: COM100, COM800, COM060 | 32 | 128000 | SIEMENS
100363437 | 3VA9987-0TC40 | https://mall.industry.siemens.com/mall/es/co/Catalog/Product/3VA9987-0TC40 | https://mall.industry.siemens.com/mall/es/co/Catalog/Product/3VA9987-0TC40 | cable de conexión 3VA-line 4,0 m accesorios para: COM100, COM800, COM060 | 42 | 168000 | SIEMENS
100496076 | 3VA1580-5EF32-0AA0 | https://mall.industry.siemens.com/mall/es/co/Catalog/Product/3VA1580-5EF32-0AA0 | https://mall.industry.siemens.com/mall/es/co/Catalog/Product/3VA1580-5EF32-0AA0 | interruptor automático 3VA1 IEC Frame 1000 clase de poder de corte M Icu=55 kA a 415 V de 3 polos, protección de distribuciones TM240, ATAM, In=800 A protección contra sobrecarga Ir=560 A...800 A protección contra cortocircuitos Ii=5...10 x In conexión plana por tornillo | 1774 | 7096000 | SIEMENS
100490768 | 3VA1510-5EF32-0AA0 | https://mall.industry.siemens.com/mall/es/co/Catalog/Product/3VA1510-5EF32-0AA0 | https://mall.industry.siemens.com/mall/es/co/Catalog/Product/3VA1510-5EF32-0AA0 | interruptor automático 3VA1 IEC Frame 1000 clase de poder de corte M Icu=55 kA a 415 V de 3 polos, protección de distribuciones TM240, ATAM, In=1000 A protección contra sobrecarga Ir=700 A...1000 A protección contra cortocircuitos Ii=5...10 x In conexión plana por tornillo | 2199 | 8796000 | SIEMENS
100496218 | 3VA1580-6EF32-0AA0 | https://mall.industry.siemens.com/mall/es/co/Catalog/Product/3VA1580-6EF32-0AA0 | https://mall.industry.siemens.com/mall/es/co/Catalog/Product/3VA1580-6EF32-0AA0 | interruptor automático 3VA1 IEC Frame 1000 clase de poder de corte H Icu=70 kA a 415 V de 3 polos, protección de distribuciones TM240, ATAM, In=800 A protección contra sobrecarga Ir=560 A...800 A protección contra cortocircuitos Ii=5...10 x In conexión plana por tornillo | 1864 | 7456000 | SIEMENS
100496219 | 3VA1510-6EF32-0AA0 | https://mall.industry.siemens.com/mall/es/co/Catalog/Product/3VA1510-6EF32-0AA0 | https://mall.industry.siemens.com/mall/es/co/Catalog/Product/3VA1510-6EF32-0AA0 | interruptor automático 3VA1 IEC Frame 1000 clase de poder de corte H Icu=70 kA a 415 V de 3 polos, protección de distribuciones TM240, ATAM, In=1000 A protección contra sobrecarga Ir=700 A...1000 A protección contra cortocircuitos Ii=5...10 x In conexión plana por tornillo | 2313 | 9252000 | SIEMENS
100392636 | 3VA2580-5HM32-0AA0 | https://mall.industry.siemens.com/mall/es/co/Catalog/Product/3VA2580-5HM32-0AA0 | https://mall.industry.siemens.com/mall/es/co/Catalog/Product/3VA2580-5HM32-0AA0 | interruptor automático 3VA2 IEC Frame 1000 clase de poder de corte M Icu=55 kA a 415 V de 3 polos, protección de distribuciones ETU330, LIG, In=800 A protección contra sobrecarga Ir = 320 A...800 A protección contra cortocircuitos Ii=1,5...10 x In protección por puesta a tierra Ig=0,2...1 x In, tg=0,1/0,3 s conexión plana por tornillo | 2019 | 8076000 | SIEMENS
100392637 | 3VA2580-5HN32-0AA0 | https://mall.industry.siemens.com/mall/es/co/Catalog/Product/3VA2580-5HN32-0AA0 | https://mall.industry.siemens.com/mall/es/co/Catalog/Product/3VA2580-5HN32-0AA0 | interruptor automático 3VA2 IEC Frame 1000 clase de poder de corte M Icu=55 kA a 415 V de 3 polos, protección de distribuciones ETU350, LSI, In=800 A protección contra sobrecarga Ir = 320 A...800 A protección contra cortocircuitos Isd = 1,5...10 x Ir, Li=10 x In conexión plana por tornillo | 2328 | 9312000 | SIEMENS
100392627 | 3VA2510-5HM32-0AA0 | https://mall.industry.siemens.com/mall/es/co/Catalog/Product/3VA2510-5HM32-0AA0 | https://mall.industry.siemens.com/mall/es/co/Catalog/Product/3VA2510-5HM32-0AA0 | interruptor automático 3VA2 IEC Frame 1000 clase de poder de corte M Icu=55 kA a 415 V de 3 polos, protección de distribuciones ETU330, LIG, In=1000 A protección contra sobrecarga Ir=400 A...1000 A protección contra cortocircuitos Ii=1,5...10 x In protección por puesta a tierra Ig=0,2...1 x In, tg=0,1/0,3 s conexión plana por tornillo | 2714 | 10856000 | SIEMENS
100699215 | 3VA2612-5HM32-0AA0 | https://mall.industry.siemens.com/mall/es/co/Catalog/Product/3VA2612-5HM32-0AA0 | https://mall.industry.siemens.com/mall/es/co/Catalog/Product/3VA2612-5HM32-0AA0 | interruptor automático 3VA2 IEC Frame 1250 clase de poder de corte M Icu=55 kA a 415 V de 3 polos, protección de distribuciones ETU330, LIG, In=1250 A protección contra sobrecarga Ir=500 A...1250 A protección contra cortocircuitos Ii=1,5...10 x In protección por puesta a tierra Ig=0,2...1 x In, tg=0,1/0,3 s ensanchador de conexiones | 3240 | 12960000 | SIEMENS
100392999 | 3VA2580-6HM32-0AA0 | https://mall.industry.siemens.com/mall/es/co/Catalog/Product/3VA2580-6HM32-0AA0 | https://mall.industry.siemens.com/mall/es/co/Catalog/Product/3VA2580-6HM32-0AA0 | interruptor automático 3VA2 IEC Frame 1000 clase de poder de corte H Icu=85 kA a 415 V de 3 polos, protección de distribuciones ETU330, LIG, In=800 A protección contra sobrecarga Ir = 320 A...800 A protección contra cortocircuitos Ii=1,5...10 x In protección por puesta a tierra Ig=0,2...1 x In, tg=0,1/0,3 s conexión plana por tornillo | 2295 | 9180000 | SIEMENS
100392630 | 3VA2510-6HM32-0AA0 | https://mall.industry.siemens.com/mall/es/co/Catalog/Product/3VA2510-6HM32-0AA0 | https://mall.industry.siemens.com/mall/es/co/Catalog/Product/3VA2510-6HM32-0AA0 | interruptor automático 3VA2 IEC Frame 1000 clase de poder de corte H Icu=85 kA a 415 V de 3 polos, protección de distribuciones ETU330, LIG, In=1000 A protección contra sobrecarga Ir=400 A...1000 A protección contra cortocircuitos Ii=1,5...10 x In protección por puesta a tierra Ig=0,2...1 x In, tg=0,1/0,3 s conexión plana por tornillo | 3030 | 12120000 | SIEMENS
100699216 | 3VA2612-6HM32-0AA0 | https://mall.industry.siemens.com/mall/es/co/Catalog/Product/3VA2612-6HM32-0AA0 | https://mall.industry.siemens.com/mall/es/co/Catalog/Product/3VA2612-6HM32-0AA0 | interruptor automático 3VA2 IEC Frame 1250 clase de poder de corte H Icu=85 kA a 415 V de 3 polos, protección de distribuciones ETU330, LIG, In=1250 A protección contra sobrecarga Ir=500 A...1250 A protección contra cortocircuitos Ii=1,5...10 x In protección por puesta a tierra Ig=0,2...1 x In, tg=0,1/0,3 s ensanchador de conexiones | 3570 | 14280000 | SIEMENS
100374275 | 3VA9988-0AA22 | https://mall.industry.siemens.com/mall/es/co/Catalog/Product/3VA9988-0AA22 | https://mall.industry.siemens.com/mall/es/co/Catalog/Product/3VA9988-0AA22 | bloque de contactos auxiliares anticipado contactos conmutados tipo HQ (7 mm) accesorios para: 3VA1; 3VA20-26 | 25 | 100000 | SIEMENS
100374276 | 3VA9988-0AB22 | https://mall.industry.siemens.com/mall/es/co/Catalog/Product/3VA9988-0AB22 | https://mall.industry.siemens.com/mall/es/co/Catalog/Product/3VA9988-0AB22 | bloque de alarma por disparo de protección contactos conmutados tipo HQ (7 mm) accesorios para: 3VA20-26 | 32 | 128000 | SIEMENS
100360726 | 3VA9988-0BL32 | https://mall.industry.siemens.com/mall/es/co/Catalog/Product/3VA9988-0BL32 | https://mall.industry.siemens.com/mall/es/co/Catalog/Product/3VA9988-0BL32 | disparador de apertura izquierdo 110-127 V AC, 50/60 Hz/DC accesorios para: 3VA1 y 3VA20-26 | 64 | 256000 | SIEMENS
100346505 | 3VA9988-0BL33 | https://mall.industry.siemens.com/mall/es/co/Catalog/Product/3VA9988-0BL33 | https://mall.industry.siemens.com/mall/es/co/Catalog/Product/3VA9988-0BL33 | disparador de apertura izquierdo 208-277 V AC 50/60 Hz 220-250 V DC accesorios para: 3VA1; 3VA20-26 | 64 | 256000 | SIEMENS
100392647 | 3VA9687-0EK11 | https://mall.industry.siemens.com/mall/es/co/Catalog/Product/3VA9687-0EK11 | https://mall.industry.siemens.com/mall/es/co/Catalog/Product/3VA9687-0EK11 | accionamiento giratorio frontal estándar IEC IP30/40 accesorios para: 3VA15; 3VA25/26 | 132 | 528000 | SIEMENS
100387222 | 3VA9687-0FK21 | https://mall.industry.siemens.com/mall/es/co/Catalog/Product/3VA9687-0FK21 | https://mall.industry.siemens.com/mall/es/co/Catalog/Product/3VA9687-0FK21 | mando giratorio para montaje en puerta estándar IEC IP65 con enclavamiento de puerta accesorios para: 3VA15/25/26 | 193 | 772000 | SIEMENS
100424131 | 3VA9987-0SC10 | https://mall.industry.siemens.com/mall/es/co/Catalog/Product/3VA9987-0SC10 | https://mall.industry.siemens.com/mall/es/co/Catalog/Product/3VA9987-0SC10 | prolongación de palanca basculante accesorios para: 3VA15/25/26 | 29 | 116000 | SIEMENS
100699217 | 3VA9603-0QA00 | https://mall.industry.siemens.com/mall/es/co/Catalog/Product/3VA9603-0QA00 | https://mall.industry.siemens.com/mall/es/co/Catalog/Product/3VA9603-0QA00 | conexión plana por tornillo 3 uds. rosca métrica cubierta arriba y abajo accesorios para: 3VA15; 3VA25/26 | 57 | 228000 | SIEMENS
100404634 | 3VA9602-0WA00 | https://mall.industry.siemens.com/mall/es/co/Catalog/Product/3VA9602-0WA00 | https://mall.industry.siemens.com/mall/es/co/Catalog/Product/3VA9602-0WA00 | separadores de fases, 2 uds. accesorios para: 3VA15/25/26 | 17 | 68000 | SIEMENS
100496080 | 3VA9588-0LB10 | https://mall.industry.siemens.com/mall/es/co/Catalog/Product/3VA9588-0LB10 | https://mall.industry.siemens.com/mall/es/co/Catalog/Product/3VA9588-0LB10 | dispositivo de cierre para palanca basculante accesorios para: 3VA15; 3VA25/26 | 85 | 340000 | SIEMENS
100392646 | 3VA9588-0VM10 | https://mall.industry.siemens.com/mall/es/co/Catalog/Product/3VA9588-0VM10 | https://mall.industry.siemens.com/mall/es/co/Catalog/Product/3VA9588-0VM10 | enclavamiento posterior con varilla accesorios para: 3VA15; | 318 | 1272000 | SIEMENS
100496082 | 3VA2780-1AC03-0AA0 | https://mall.industry.siemens.com/mall/es/co/Catalog/Product/3VA2780-1AC03-0AA0 | https://mall.industry.siemens.com/mall/es/co/Catalog/Product/3VA2780-1AC03-0AA0 | Montaje fijo, compacto: interruptor automático tamaño 1600; con RTC y 4 bloques cont. AUX bloque señaliz. disparado S24; Icu "M" Icu=55 kA a 415 V, 3 polos ETU350, LSI, In=800 A Codificador giratorio Ir=320...800 A Isd=1...10xIn, Ii=1,5...15xIn Protección de neutro ajustable opcionalmente con transf. corriente ext.; hasta 200 % conexión plana con tornillos sin conexión de comunicación, Accto. manual del acumulador con activación mecánica sin 2.º disparador auxiliar sin 1.er disparador auxiliar | 2229 | 8916000 | SIEMENS
100496083 | 3VA2710-1AD03-0AA0 | https://mall.industry.siemens.com/mall/es/co/Catalog/Product/3VA2710-1AD03-0AA0 | https://mall.industry.siemens.com/mall/es/co/Catalog/Product/3VA2710-1AD03-0AA0 | Montaje fijo, compacto: interruptor automático tamaño 1600; con RTC y 4 bloques cont. AUX bloque señaliz. disparado S24; Icu "M" Icu=55 kA a 415 V, 3 polos ETU360, LSIG, In=1000 A Codificador giratorio Ir=400...1000 A Isd=1...10xIn, Ii=1,5...15xIn Protección de neutro ajustable opcionalmente con transf. corriente ext.; hasta 200 % Protección de defecto a tierra, desconectable Ig=0,1...1 x In, tg=0,1...0,8 s conexión plana con tornillos sin conexión de comunicación, Accto. manual del acumulador con activación mecánica sin 2.º disparador auxiliar sin 1.er disparador auxiliar | 2907 | 11628000 | SIEMENS
100496084 | 3VA2712-1AD03-0AA0 | https://mall.industry.siemens.com/mall/es/co/Catalog/Product/3VA2712-1AD03-0AA0 | https://mall.industry.siemens.com/mall/es/co/Catalog/Product/3VA2712-1AD03-0AA0 | Montaje fijo, compacto: interruptor automático tamaño 1600; con RTC y 4 bloques cont. AUX bloque señaliz. disparado S24; Icu "M" Icu=55 kA a 415 V, 3 polos ETU360, LSIG, In=1250 A Codificador giratorio Ir=500...1250 A Isd=1...10xIn, Ii=1,5...15xIn Protección de neutro ajustable opcionalmente con transf. corriente ext.; hasta 200 % Protección de defecto a tierra, desconectable Ig=0,1...1 x In, tg=0,1...0,8 s conexión plana con tornillos sin conexión de comunicación, Accto. manual del acumulador con activación mecánica sin 2.º disparador auxiliar sin 1.er disparador auxiliar | 3567 | 14268000 | SIEMENS
100496085 | 3VA2716-1AD03-0AA0 | https://mall.industry.siemens.com/mall/es/co/Catalog/Product/3VA2716-1AD03-0AA0 | https://mall.industry.siemens.com/mall/es/co/Catalog/Product/3VA2716-1AD03-0AA0 | Montaje fijo, compacto: interruptor automático tamaño 1600; con RTC y 4 bloques cont. AUX bloque señaliz. disparado S24; Icu "M" Icu=55 kA a 415 V, 3 polos ETU360, LSIG, In=1600 A Codificador giratorio Ir=640...1600 A Isd=1...10xIn, Ii=1,5...15xIn Protección de neutro ajustable opcionalmente con transf. corriente ext.; hasta 200 % Protección de defecto a tierra, desconectable Ig=0,1...1 x In, tg=0,1...0,8 s conexión plana con tornillos sin conexión de comunicación, Accto. manual del acumulador con activación mecánica sin 2.º disparador auxiliar sin 1.er disparador auxiliar | 4437 | 17748000 | SIEMENS
100496086 | 3VA2780-2AC03-0AA0 | https://mall.industry.siemens.com/mall/es/co/Catalog/Product/3VA2780-2AC03-0AA0 | https://mall.industry.siemens.com/mall/es/co/Catalog/Product/3VA2780-2AC03-0AA0 | Montaje fijo, compacto: interruptor automático tamaño 1600; con RTC y 4 bloques cont. AUX bloque señaliz. disparado S24; Icu "H" Icu=85 kA a 415 V, 3 polos ETU350, LSI, In=800 A Codificador giratorio Ir=320...800 A Isd=1...10xIn, Ii=1,5...15xIn Protección de neutro ajustable opcionalmente con transf. corriente ext.; hasta 200 % conexión plana con tornillos sin conexión de comunicación, Accto. manual del acumulador con activación mecánica sin 2.º disparador auxiliar sin 1.er disparador auxiliar | 2363 | 9452000 | SIEMENS
100496087 | 3VA2710-2AD03-0AA0 | https://mall.industry.siemens.com/mall/es/co/Catalog/Product/3VA2710-2AD03-0AA0 | https://mall.industry.siemens.com/mall/es/co/Catalog/Product/3VA2710-2AD03-0AA0 | Montaje fijo, compacto: interruptor automático tamaño 1600; con RTC y 4 bloques cont. AUX bloque señaliz. disparado S24; Icu "H" Icu=85 kA a 415 V, 3 polos ETU360, LSIG, In=1000 A Codificador giratorio Ir=400...1000 A Isd=1...10xIn, Ii=1,5...15xIn Protección de neutro ajustable opcionalmente con transf. corriente ext.; hasta 200 % Protección de defecto a tierra, desconectable Ig=0,1...1 x In, tg=0,1...0,8 s conexión plana con tornillos sin conexión de comunicación, Accto. manual del acumulador con activación mecánica sin 2.º disparador auxiliar sin 1.er disparador auxiliar | 3264 | 13056000 | SIEMENS
100496088 | 3VA2712-2AD03-0AA0 | https://mall.industry.siemens.com/mall/es/co/Catalog/Product/3VA2712-2AD03-0AA0 | https://mall.industry.siemens.com/mall/es/co/Catalog/Product/3VA2712-2AD03-0AA0 | Montaje fijo, compacto: interruptor automático tamaño 1600; con RTC y 4 bloques cont. AUX bloque señaliz. disparado S24; Icu "H" Icu=85 kA a 415 V, 3 polos ETU360, LSIG, In=1250 A Codificador giratorio Ir=500...1250 A Isd=1...10xIn, Ii=1,5...15xIn Protección de neutro ajustable opcionalmente con transf. corriente ext.; hasta 200 % Protección de defecto a tierra, desconectable Ig=0,1...1 x In, tg=0,1...0,8 s conexión plana con tornillos sin conexión de comunicación, Accto. manual del acumulador con activación mecánica sin 2.º disparador auxiliar sin 1.er disparador auxiliar | 3779 | 15116000 | SIEMENS
100496089 | 3VA2716-2AD03-0AA0 | https://mall.industry.siemens.com/mall/es/co/Catalog/Product/3VA2716-2AD03-0AA0 | https://mall.industry.siemens.com/mall/es/co/Catalog/Product/3VA2716-2AD03-0AA0 | Montaje fijo, compacto: interruptor automático tamaño 1600; con RTC y 4 bloques cont. AUX bloque señaliz. disparado S24; Icu "H" Icu=85 kA a 415 V, 3 polos ETU360, LSIG, In=1600 A Codificador giratorio Ir=640...1600 A Isd=1...10xIn, Ii=1,5...15xIn Protección de neutro ajustable opcionalmente con transf. corriente ext.; hasta 200 % Protección de defecto a tierra, desconectable Ig=0,1...1 x In, tg=0,1...0,8 s conexión plana con tornillos sin conexión de comunicación, Accto. manual del acumulador con activación mecánica sin 2.º disparador auxiliar sin 1.er disparador auxiliar | 5100 | 20400000 | SIEMENS
100496100 | 3VA2780-3AC03-0AA0 | https://mall.industry.siemens.com/mall/es/co/Catalog/Product/3VA2780-3AC03-0AA0 | https://mall.industry.siemens.com/mall/es/co/Catalog/Product/3VA2780-3AC03-0AA0 | Montaje fijo, compacto: interruptor automático tamaño 1600; con RTC y 4 bloques cont. AUX bloque señaliz. disparado S24; Icu "C" Icu=110 kA a 415 V, 3 polos ETU350, LSI, In=800 A Codificador giratorio Ir=320...800 A Isd=1...10xIn, Ii=1,5...15xIn Protección de neutro ajustable opcionalmente con transf. corriente ext.; hasta 200 % conexión plana con tornillos sin conexión de comunicación, Accto. manual del acumulador con activación mecánica sin 2.º disparador auxiliar sin 1.er disparador auxiliar | 2504 | 10016000 | SIEMENS
100496101 | 3VA2710-3AD03-0AA0 | https://mall.industry.siemens.com/mall/es/co/Catalog/Product/3VA2710-3AD03-0AA0 | https://mall.industry.siemens.com/mall/es/co/Catalog/Product/3VA2710-3AD03-0AA0 | Montaje fijo, compacto: interruptor automático tamaño 1600; con RTC y 4 bloques cont. AUX bloque señaliz. disparado S24; Icu "C" Icu=110 kA a 415 V, 3 polos ETU360, LSIG, In=1000 A Codificador giratorio Ir=400...1000 A Isd=1...10xIn, Ii=1,5...15xIn Protección de neutro ajustable opcionalmente con transf. corriente ext.; hasta 200 % Protección de defecto a tierra, desconectable Ig=0,1...1 x In, tg=0,1...0,8 s conexión plana con tornillos sin conexión de comunicación, Accto. manual del acumulador con activación mecánica sin 2.º disparador auxiliar sin 1.er disparador auxiliar | 3560 | 14240000 | SIEMENS
100496102 | 3VA2712-3AD03-0AA0 | https://mall.industry.siemens.com/mall/es/co/Catalog/Product/3VA2712-3AD03-0AA0 | https://mall.industry.siemens.com/mall/es/co/Catalog/Product/3VA2712-3AD03-0AA0 | Montaje fijo, compacto: interruptor automático tamaño 1600; con RTC y 4 bloques cont. AUX bloque señaliz. disparado S24; Icu "C" Icu=110 kA a 415 V, 3 polos ETU360, LSIG, In=1250 A Codificador giratorio Ir=500...1250 A Isd=1...10xIn, Ii=1,5...15xIn Protección de neutro ajustable opcionalmente con transf. corriente ext.; hasta 200 % Protección de defecto a tierra, desconectable Ig=0,1...1 x In, tg=0,1...0,8 s conexión plana con tornillos sin conexión de comunicación, Accto. manual del acumulador con activación mecánica sin 2.º disparador auxiliar sin 1.er disparador auxiliar | 4005 | 16020000 | SIEMENS
100496103 | 3VA2716-3AD03-0AA0 | https://mall.industry.siemens.com/mall/es/co/Catalog/Product/3VA2716-3AD03-0AA0 | https://mall.industry.siemens.com/mall/es/co/Catalog/Product/3VA2716-3AD03-0AA0 | Montaje fijo, compacto: interruptor automático tamaño 1600; con RTC y 4 bloques cont. AUX bloque señaliz. disparado S24; Icu "C" Icu=110 kA a 415 V, 3 polos ETU360, LSIG, In=1600 A Codificador giratorio Ir=640...1600 A Isd=1...10xIn, Ii=1,5...15xIn Protección de neutro ajustable opcionalmente con transf. corriente ext.; hasta 200 % Protección de defecto a tierra, desconectable Ig=0,1...1 x In, tg=0,1...0,8 s conexión plana con tornillos sin conexión de comunicación, Accto. manual del acumulador con activación mecánica sin 2.º disparador auxiliar sin 1.er disparador auxiliar | 5304 | 21216000 | SIEMENS
100687717 | 3VA2780-1AF03-0AA0-Z L08 | https://mall.industry.siemens.com/mall/es/co/Catalog/Product/3VA2780-1AF03-0AA0-Z L08 | https://mall.industry.siemens.com/mall/es/co/Catalog/Product/3VA2780-1AF03-0AA0-Z L08 | Montaje fijo, compacto: interruptor automático tamaño 1600; con RTC y 4 bloques cont. AUX bloque señaliz. disparado S24; Icu "M" Icu=55 kA a 415 V, 3 polos ETU660, LSIG, In=800 A Display, función de medición y comunic. Ir=320...800 A Isd=0,6...10xIn, Ii=1,5...15xIn Protección de neutro ajustable opcionalmente con transf. corriente ext.; hasta 200 % Protección de defecto a tierra, desconectable Ig=0,1...1 x In, tg=0,1 - 1,0 s conexión plana con tornillos sin conexión de comunicación, sin función de medición Accto. manual del acumulador con activación mecánica sin 2.º disparador auxiliar sin 1.er disparador auxiliar L08= Módulo de ident. de intensidad nominal 800 A, L = DES Protección de sobrecarga, L = DES y ajuste (<= I máx) de la intensidad asignada en | 2856 | 11424000 | SIEMENS
100687718 | 3VA2710-1AF03-0AA0-Z L10 | https://mall.industry.siemens.com/mall/es/co/Catalog/Product/3VA2710-1AF03-0AA0-Z L10 | https://mall.industry.siemens.com/mall/es/co/Catalog/Product/3VA2710-1AF03-0AA0-Z L10 | Montaje fijo, compacto: interruptor automático tamaño 1600; con RTC y 4 bloques cont. AUX bloque señaliz. disparado S24; Icu "M" Icu=55 kA a 415 V, 3 polos ETU660, LSIG, In=1000 A Display, función de medición y comunic. Ir=400...1000 A Isd=0,6...10xIn, Ii=1,5...15xIn Protección de neutro ajustable opcionalmente con transf. corriente ext.; hasta 200 % Protección de defecto a tierra, desconectable Ig=0,1...1 x In, tg=0,1 - 1,0 s conexión plana con tornillos sin conexión de comunicación, sin función de medición Accto. manual del acumulador con activación mecánica sin 2.º disparador auxiliar sin 1.er disparador auxiliar L10= Módulo de ident. de intensidad nominal 1000 A, L = DES Protección de sobrecarga, L = DES y ajuste (<= I máx) de la intensidad asignada en | 3551 | 14204000 | SIEMENS
100687719 | 3VA2712-1AF03-0AA0-Z L12 | https://mall.industry.siemens.com/mall/es/co/Catalog/Product/3VA2712-1AF03-0AA0-Z L12 | https://mall.industry.siemens.com/mall/es/co/Catalog/Product/3VA2712-1AF03-0AA0-Z L12 | Montaje fijo, compacto: interruptor automático tamaño 1600; con RTC y 4 bloques cont. AUX bloque señaliz. disparado S24; Icu "M" Icu=55 kA a 415 V, 3 polos ETU660, LSIG, In=1250 A Display, función de medición y comunic. Ir=500...1250 A Isd=0,6...10xIn, Ii=1,5...15xIn Protección de neutro ajustable opcionalmente con transf. corriente ext.; hasta 200 % Protección de defecto a tierra, desconectable Ig=0,1...1 x In, tg=0,1 - 1,0 s conexión plana con tornillos sin conexión de comunicación, sin función de medición Accto. manual del acumulador con activación mecánica sin 2.º disparador auxiliar sin 1.er disparador auxiliar L12= Módulo de ident. de intensidad nominal 1250 A, L = DES Protección de sobrecarga, L = DES | 4322 | 17288000 | SIEMENS
100679072 | 3VA2780-1CF03-0AA0 | https://mall.industry.siemens.com/mall/es/co/Catalog/Product/3VA2780-1CF03-0AA0 | https://mall.industry.siemens.com/mall/es/co/Catalog/Product/3VA2780-1CF03-0AA0 | Montaje fijo, compacto: interruptor automático tamaño 1600; con RTC y 4 bloques cont. AUX bloque señaliz. disparado S24; Icu "M" Icu=55 kA a 415 V, 3 polos ETU660, LSIG, In=800 A Display, función de medición y comunic. Ir=320...800 A Isd=0,6...10xIn, Ii=1,5...15xIn Protección de neutro ajustable opcionalmente con transf. corriente ext.; hasta 200 % Protección de defecto a tierra, desconectable Ig=0,1...1 x In, tg=0,1 - 1,0 s conexión plana con tornillos con conexión de comunicación Accto. manual del acumulador con activación mecánica sin 2.º disparador auxiliar sin 1.er disparador auxiliar | 4112 | 16448000 | SIEMENS
100679073 | 3VA2710-1CF03-0AA0 | https://mall.industry.siemens.com/mall/es/co/Catalog/Product/3VA2710-1CF03-0AA0 | https://mall.industry.siemens.com/mall/es/co/Catalog/Product/3VA2710-1CF03-0AA0 | Montaje fijo, compacto: interruptor automático tamaño 1600; con RTC y 4 bloques cont. AUX bloque señaliz. disparado S24; Icu "M" Icu=55 kA a 415 V, 3 polos ETU660, LSIG, In=1000 A Display, función de medición y comunic. Ir=400...1000 A Isd=0,6...10xIn, Ii=1,5...15xIn Protección de neutro ajustable opcionalmente con transf. corriente ext.; hasta 200 % Protección de defecto a tierra, desconectable Ig=0,1...1 x In, tg=0,1 - 1,0 s conexión plana con tornillos con conexión de comunicación Accto. manual del acumulador con activación mecánica sin 2.º disparador auxiliar sin 1.er disparador auxiliar | 4668 | 18672000 | SIEMENS
100679074 | 3VA2712-1CF03-0AA0 | https://mall.industry.siemens.com/mall/es/co/Catalog/Product/3VA2712-1CF03-0AA0 | https://mall.industry.siemens.com/mall/es/co/Catalog/Product/3VA2712-1CF03-0AA0 | Montaje fijo, compacto: interruptor automático tamaño 1600; con RTC y 4 bloques cont. AUX bloque señaliz. disparado S24; Icu "M" Icu=55 kA a 415 V, 3 polos ETU660, LSIG, In=1250 A Display, función de medición y comunic. Ir=500...1250 A Isd=0,6...10xIn, Ii=1,5...15xIn Protección de neutro ajustable opcionalmente con transf. corriente ext.; hasta 200 % Protección de defecto a tierra, desconectable Ig=0,1...1 x In, tg=0,1 - 1,0 s conexión plana con tornillos con conexión de comunicación Accto. manual del acumulador con activación mecánica sin 2.º disparador auxiliar sin 1.er disparador auxiliar | 5593 | 22372000 | SIEMENS
100679075 | 3VA2716-1CF03-0AA0 | https://mall.industry.siemens.com/mall/es/co/Catalog/Product/3VA2716-1CF03-0AA0 | https://mall.industry.siemens.com/mall/es/co/Catalog/Product/3VA2716-1CF03-0AA0 | Montaje fijo, compacto: interruptor automático tamaño 1600; con RTC y 4 bloques cont. AUX bloque señaliz. disparado S24; Icu "M" Icu=55 kA a 415 V, 3 polos ETU660, LSIG, In=1600 A Display, función de medición y comunic. Ir=640...1600 A Isd=0,6...10xIn, Ii=1,5...15xIn Protección de neutro ajustable opcionalmente con transf. corriente ext.; hasta 200 % Protección de defecto a tierra, desconectable Ig=0,1...1 x In, tg=0,1 - 1,0 s conexión plana con tornillos con conexión de comunicación Accto. manual del acumulador con activación mecánica sin 2.º disparador auxiliar sin 1.er disparador auxiliar | 6218 | 24872000 | SIEMENS
100496104 | 3VW9011-0AB11 | https://mall.industry.siemens.com/mall/es/co/Catalog/Product/3VW9011-0AB11 | https://mall.industry.siemens.com/mall/es/co/Catalog/Product/3VW9011-0AB11 | Conector auxiliar para interruptor automático o bastidor guía, inserción rápida accesorios para interruptores automáticos 3WL10 / 3VA27 | 6 | 24000 | SIEMENS
100473658 | 3VW9011-0AG01 | https://mall.industry.siemens.com/mall/es/co/Catalog/Product/3VW9011-0AG01 | https://mall.industry.siemens.com/mall/es/co/Catalog/Product/3VW9011-0AG01 | . | 75 | 300000 | SIEMENS
100496105 | 3VW9011-0AD05 | https://mall.industry.siemens.com/mall/es/co/Catalog/Product/3VW9011-0AD05 | https://mall.industry.siemens.com/mall/es/co/Catalog/Product/3VW9011-0AD05 | . | 159 | 636000 | SIEMENS
100473655 | 3VW9011-0AD07 | https://mall.industry.siemens.com/mall/es/co/Catalog/Product/3VW9011-0AD07 | https://mall.industry.siemens.com/mall/es/co/Catalog/Product/3VW9011-0AD07 | . | 159 | 636000 | SIEMENS
100496106 | 3VW9011-0AE05 | https://mall.industry.siemens.com/mall/es/co/Catalog/Product/3VW9011-0AE05 | https://mall.industry.siemens.com/mall/es/co/Catalog/Product/3VW9011-0AE05 | . | 171 | 684000 | SIEMENS
100473690 | 3VW9011-0AE07 | https://mall.industry.siemens.com/mall/es/co/Catalog/Product/3VW9011-0AE07 | https://mall.industry.siemens.com/mall/es/co/Catalog/Product/3VW9011-0AE07 | . | 171 | 684000 | SIEMENS
100473500 | 3VW9011-0AF03 | https://mall.industry.siemens.com/mall/es/co/Catalog/Product/3VW9011-0AF03 | https://mall.industry.siemens.com/mall/es/co/Catalog/Product/3VW9011-0AF03 | . | 656 | 2624000 | SIEMENS
100473469 | 3VW9011-0AF04 | https://mall.industry.siemens.com/mall/es/co/Catalog/Product/3VW9011-0AF04 | https://mall.industry.siemens.com/mall/es/co/Catalog/Product/3VW9011-0AF04 | . | 656 | 2624000 | SIEMENS
100486289 | 3VW9011-0BB21 | https://mall.industry.siemens.com/mall/es/co/Catalog/Product/3VW9011-0BB21 | https://mall.industry.siemens.com/mall/es/co/Catalog/Product/3VW9011-0BB21 | Kit mecánico, mutuo de enclavamiento, montaje fijo, montaje en pared lateral modificada o soporte montaje Accesorio para interruptores automáticos 3WL10 / 3VA27 | 262 | 1048000 | SIEMENS
100488399 | 3VW9011-0BB53 | https://mall.industry.siemens.com/mall/es/co/Catalog/Product/3VW9011-0BB53 | https://mall.industry.siemens.com/mall/es/co/Catalog/Product/3VW9011-0BB53 | . | 56 | 224000 | SIEMENS
100502715 | 3VW9011-0AA30 | https://mall.industry.siemens.com/mall/es/co/Catalog/Product/3VW9011-0AA30 | https://mall.industry.siemens.com/mall/es/co/Catalog/Product/3VW9011-0AA30 | . | 198 | 792000 | SIEMENS
100496573 | 3VW9011-0AT16 | https://mall.industry.siemens.com/mall/es/co/Catalog/Product/3VW9011-0AT16 | https://mall.industry.siemens.com/mall/es/co/Catalog/Product/3VW9011-0AT16 | . | 899 | 3596000 | SIEMENS
100496574 | 3VW9011-0AT17 | https://mall.industry.siemens.com/mall/es/co/Catalog/Product/3VW9011-0AT17 | https://mall.industry.siemens.com/mall/es/co/Catalog/Product/3VW9011-0AT17 | . | 673 | 2692000 | SIEMENS
100246380 | 3WT8080-6AA00-0AA2 | https://mall.industry.siemens.com/mall/es/co/Catalog/Product/3WT8080-6AA00-0AA2 | https://mall.industry.siemens.com/mall/es/co/Catalog/Product/3WT8080-6AA00-0AA2 | interruptor automático de montaje fijo 3 polos, Tamaño 1 In=800 A hasta 500V, AC 50/60 Hz Icu=55kA a 500V con dispositivo mecánico antibombeo con bloque de señalización de disparado con indicadores de disparado Disparador de sobreintensidad ETU37WT LSING Rango de ajuste tras módulo con display Con accionamiento manual con acumulador con activación mecánica Sin 1.r disparador auxiliar sin 2.º disparador auxiliar Con marco de junta de puerta | 2594 | 10376000 | SIEMENS
100074802 | 3WT8100-6AA00-0AA2 | https://mall.industry.siemens.com/mall/es/co/Catalog/Product/3WT8100-6AA00-0AA2 | https://mall.industry.siemens.com/mall/es/co/Catalog/Product/3WT8100-6AA00-0AA2 | interruptor automático de montaje fijo 3 polos, Tamaño 1 In=1000 A hasta 500V, AC 50/60 Hz Icu=55kA a 500V con dispositivo mecánico antibombeo con bloque de señalización de disparado con indicadores de disparado Disparador de sobreintensidad ETU37WT LSING Rango de ajuste tras módulo con display Con accionamiento manual con acumulador con activación mecánica Sin 1.r disparador auxiliar sin 2.º disparador auxiliar Con marco de junta de puerta | 2982 | 11928000 | SIEMENS
100074803 | 3WT8120-6AA00-0AA2 | https://mall.industry.siemens.com/mall/es/co/Catalog/Product/3WT8120-6AA00-0AA2 | https://mall.industry.siemens.com/mall/es/co/Catalog/Product/3WT8120-6AA00-0AA2 | interruptor automático de montaje fijo 3 polos, Tamaño 1 In=1250A hasta 500V, AC 50/60 Hz Icu=55kA a 500V con dispositivo mecánico antibombeo con bloque de señalización de disparado con indicadores de disparado Disparador de sobreintensidad ETU37WT LSING Rango de ajuste tras módulo con display Con accionamiento manual con acumulador con activación mecánica Sin 1.r disparador auxiliar sin 2.º disparador auxiliar Con marco de junta de puerta | 3200 | 12800000 | SIEMENS
100074860 | 3WT8161-6AA00-0AA2 | https://mall.industry.siemens.com/mall/es/co/Catalog/Product/3WT8161-6AA00-0AA2 | https://mall.industry.siemens.com/mall/es/co/Catalog/Product/3WT8161-6AA00-0AA2 | interruptor automático de montaje fijo 3 polos, Tamaño 1 In=1600A hasta 500V, AC 50/60 Hz Icu=66kA a 500V con dispositivo mecánico antibombeo con bloque de señalización de disparado con indicadores de disparado Disparador de sobreintensidad ETU37WT LSING Rango de ajuste tras módulo con display Con accionamiento manual con acumulador con activación mecánica Sin 1.r disparador auxiliar sin 2.º disparador auxiliar Con marco de junta de puerta | 3515 | 14060000 | SIEMENS
100074862 | 3WT8202-6AA00-0AA2 | https://mall.industry.siemens.com/mall/es/co/Catalog/Product/3WT8202-6AA00-0AA2 | https://mall.industry.siemens.com/mall/es/co/Catalog/Product/3WT8202-6AA00-0AA2 | interruptor automático de montaje fijo 3 polos, Tamaño 2 In=2000A hasta 500V, AC 50/60 Hz Icu=66kA a 500V con dispositivo mecánico antibombeo con bloque de señalización de disparado con indicadores de disparado Disparador de sobreintensidad ETU37WT LSING Rango de ajuste tras módulo con display Con accionamiento manual con acumulador con activación mecánica Sin 1.r disparador auxiliar sin 2.º disparador auxiliar Con marco de junta de puerta | 4900 | 19600000 | SIEMENS
100074861 | 3WT8252-6AA00-0AA2 | https://mall.industry.siemens.com/mall/es/co/Catalog/Product/3WT8252-6AA00-0AA2 | https://mall.industry.siemens.com/mall/es/co/Catalog/Product/3WT8252-6AA00-0AA2 | interruptor automático de montaje fijo 3 polos, Tamaño 2 In=2500A hasta 500V, AC 50/60 Hz Icu=66kA a 500V con dispositivo mecánico antibombeo con bloque de señalización de disparado con indicadores de disparado Disparador de sobreintensidad ETU37WT LSING Rango de ajuste tras módulo con display Con accionamiento manual con acumulador con activación mecánica Sin 1.r disparador auxiliar sin 2.º disparador auxiliar Con marco de junta de puerta | 6105 | 24420000 | SIEMENS
100074806 | 3WT8322-6AA00-0AA2 | https://mall.industry.siemens.com/mall/es/co/Catalog/Product/3WT8322-6AA00-0AA2 | https://mall.industry.siemens.com/mall/es/co/Catalog/Product/3WT8322-6AA00-0AA2 | interruptor automático de montaje fijo 3 polos, Tamaño 2 In=3200A hasta 500V, AC 50/60 Hz Icu=66kA a 500V con dispositivo mecánico antibombeo con bloque de señalización de disparado con indicadores de disparado Disparador de sobreintensidad ETU37WT LSING Rango de ajuste tras módulo con display Con accionamiento manual con acumulador con activación mecánica Sin 1.r disparador auxiliar sin 2.º disparador auxiliar Con marco de junta de puerta | 7047 | 28188000 | SIEMENS
100702253 | 3WT8402-6AA01-0AA2 | https://mall.industry.siemens.com/mall/es/co/Catalog/Product/3WT8402-6AA01-0AA2 | https://mall.industry.siemens.com/mall/es/co/Catalog/Product/3WT8402-6AA01-0AA2 | Interruptor automático de montaje fijo 3 polos, tamaño 2 In = 4000 A hasta 500 V, AC 50/60 Hz Icu = 66 kA a 500 V con dispositivo mecánico antibombeo con bloque de alarma por disparo con indicadores de disparado posición posterior vertical de conexión arriba y abajo Disparador de sobreintensidad ETU37WT LSING Rango de ajuste tras módulo con display Con accionamiento manual con acumulador con activación mecánica Sin 1.r disparador auxiliar sin 2.º disparador auxiliar Con marco de junta de puerta | 8904 | 35616000 | SIEMENS
100688813 | 3WT8080-8AA00-0AA2 | https://mall.industry.siemens.com/mall/es/co/Catalog/Product/3WT8080-8AA00-0AA2 | https://mall.industry.siemens.com/mall/es/co/Catalog/Product/3WT8080-8AA00-0AA2 | interruptor automático de montaje fijo 3 polos, Tamaño 1 In=800 A hasta 500V, AC 50/60 Hz Icu=55kA a 500V con dispositivo mecánico antibombeo con bloque de señalización de disparado con indicadores de disparado disparador de sobreintensidad ETU47WT LSING Rango de ajuste tras módulo con display Con accionamiento manual con acumulador con activación mecánica Sin 1.r disparador auxiliar sin 2.º disparador auxiliar Con marco de junta de puerta | 2723 | 10892000 | SIEMENS
100688814 | 3WT8100-8AA00-0AA2 | https://mall.industry.siemens.com/mall/es/co/Catalog/Product/3WT8100-8AA00-0AA2 | https://mall.industry.siemens.com/mall/es/co/Catalog/Product/3WT8100-8AA00-0AA2 | interruptor automático de montaje fijo 3 polos, Tamaño 1 In=1000 A hasta 500V, AC 50/60 Hz Icu=55kA a 500V con dispositivo mecánico antibombeo con bloque de señalización de disparado con indicadores de disparado disparador de sobreintensidad ETU47WT LSING Rango de ajuste tras módulo con display Con accionamiento manual con acumulador con activación mecánica Sin 1.r disparador auxiliar sin 2.º disparador auxiliar Con marco de junta de puerta | 3130 | 12520000 | SIEMENS
100688815 | 3WT8120-8AA00-0AA2 | https://mall.industry.siemens.com/mall/es/co/Catalog/Product/3WT8120-8AA00-0AA2 | https://mall.industry.siemens.com/mall/es/co/Catalog/Product/3WT8120-8AA00-0AA2 | interruptor automático de montaje fijo 3 polos, Tamaño 1 In=1250A hasta 500V, AC 50/60 Hz Icu=55kA a 500V con dispositivo mecánico antibombeo con bloque de señalización de disparado con indicadores de disparado disparador de sobreintensidad ETU47WT LSING Rango de ajuste tras módulo con display Con accionamiento manual con acumulador con activación mecánica Sin 1.r disparador auxiliar sin 2.º disparador auxiliar Con marco de junta de puerta | 3359 | 13436000 | SIEMENS
100688816 | 3WT8161-8AA00-0AA2 | https://mall.industry.siemens.com/mall/es/co/Catalog/Product/3WT8161-8AA00-0AA2 | https://mall.industry.siemens.com/mall/es/co/Catalog/Product/3WT8161-8AA00-0AA2 | interruptor automático de montaje fijo 3 polos, Tamaño 1 In=1600A hasta 500V, AC 50/60 Hz Icu=66kA a 500V con dispositivo mecánico antibombeo con bloque de señalización de disparado con indicadores de disparado disparador de sobreintensidad ETU47WT LSING Rango de ajuste tras módulo con display Con accionamiento manual con acumulador con activación mecánica Sin 1.r disparador auxiliar sin 2.º disparador auxiliar Con marco de junta de puerta | 3690 | 14760000 | SIEMENS
100688817 | 3WT8202-8AA00-0AA2 | https://mall.industry.siemens.com/mall/es/co/Catalog/Product/3WT8202-8AA00-0AA2 | https://mall.industry.siemens.com/mall/es/co/Catalog/Product/3WT8202-8AA00-0AA2 | interruptor automático de montaje fijo 3 polos, Tamaño 2 In=2000A hasta 500V, AC 50/60 Hz Icu=66kA a 500V con dispositivo mecánico antibombeo con bloque de señalización de disparado con indicadores de disparado disparador de sobreintensidad ETU47WT LSING Rango de ajuste tras módulo con display Con accionamiento manual con acumulador con activación mecánica Sin 1.r disparador auxiliar sin 2.º disparador auxiliar Con marco de junta de puerta | 5143 | 20572000 | SIEMENS
100688818 | 3WT8252-8AA00-0AA2 | https://mall.industry.siemens.com/mall/es/co/Catalog/Product/3WT8252-8AA00-0AA2 | https://mall.industry.siemens.com/mall/es/co/Catalog/Product/3WT8252-8AA00-0AA2 | interruptor automático de montaje fijo 3 polos, Tamaño 2 In=2500A hasta 500V, AC 50/60 Hz Icu=66kA a 500V con dispositivo mecánico antibombeo con bloque de señalización de disparado con indicadores de disparado disparador de sobreintensidad ETU47WT LSING Rango de ajuste tras módulo con display Con accionamiento manual con acumulador con activación mecánica Sin 1.r disparador auxiliar sin 2.º disparador auxiliar Con marco de junta de puerta | 6410 | 25640000 | SIEMENS
100688819 | 3WT8322-8AA00-0AA2 | https://mall.industry.siemens.com/mall/es/co/Catalog/Product/3WT8322-8AA00-0AA2 | https://mall.industry.siemens.com/mall/es/co/Catalog/Product/3WT8322-8AA00-0AA2 | interruptor automático de montaje fijo 3 polos, Tamaño 2 In=3200A hasta 500V, AC 50/60 Hz Icu=66kA a 500V con dispositivo mecánico antibombeo con bloque de señalización de disparado con indicadores de disparado disparador de sobreintensidad ETU47WT LSING Rango de ajuste tras módulo con display Con accionamiento manual con acumulador con activación mecánica Sin 1.r disparador auxiliar sin 2.º disparador auxiliar Con marco de junta de puerta | 7398 | 29592000 | SIEMENS
100916869 | 3WT8402-8AA01-0AA2 | https://mall.industry.siemens.com/mall/es/co/Catalog/Product/3WT8402-8AA01-0AA2 | https://mall.industry.siemens.com/mall/es/co/Catalog/Product/3WT8402-8AA01-0AA2 | Interruptor automático de montaje fijo 3 polos, tamaño 2 In = 4000 A hasta 500 V, AC 50/60 Hz Icu = 66 kA a 500 V con dispositivo mecánico antibombeo con bloque de alarma por disparo con indicadores de disparado posición posterior vertical de conexión arriba y abajo disparador de sobreintensidad ETU47WT LSING Rango de ajuste tras módulo con display Con accionamiento manual con acumulador con activación mecánica Sin 1.r disparador auxiliar sin 2.º disparador auxiliar Con marco de junta de puerta | 10748 | 42992000 | SIEMENS
100688821 | 3WT8402-6AA05-5AA2 | https://mall.industry.siemens.com/mall/es/co/Catalog/Product/3WT8402-6AA05-5AA2 | https://mall.industry.siemens.com/mall/es/co/Catalog/Product/3WT8402-6AA05-5AA2 | Interruptor automático extraíble 3 polos, tamaño 2 In = 4000 A hasta 500 V, AC 50/60 Hz Icu = 66 kA a 500 V con dispositivo mecánico antibombeo con bloque de alarma por disparo con indicadores de disparado con bastidor guía posición posterior vertical de conexión arriba y abajo Disparador de sobreintensidad ETU37WT LSING Rango de ajuste tras módulo con display Con accionamiento manual con acumulador con activación mecánica Sin 1.r disparador auxiliar sin 2.º disparador auxiliar Con marco de junta de puerta con caperuza precintable contra desconexión no autorizada | 9346 | 37384000 | SIEMENS
100688822 | 3WT8402-8AA05-5AA2 | https://mall.industry.siemens.com/mall/es/co/Catalog/Product/3WT8402-8AA05-5AA2 | https://mall.industry.siemens.com/mall/es/co/Catalog/Product/3WT8402-8AA05-5AA2 | Interruptor automático extraíble 3 polos, tamaño 2 In = 4000 A hasta 500 V, AC 50/60 Hz Icu = 66 kA a 500 V con dispositivo mecánico antibombeo con bloque de alarma por disparo con indicadores de disparado con bastidor guía posición posterior vertical de conexión arriba y abajo disparador de sobreintensidad ETU47WT LSING Rango de ajuste tras módulo con display Con accionamiento manual con acumulador con activación mecánica Sin 1.r disparador auxiliar sin 2.º disparador auxiliar Con marco de junta de puerta con caperuza precintable contra desconexión no autorizada | 9812 | 39248000 | SIEMENS
100246381 | 3WT9831-1JH00 | https://mall.industry.siemens.com/mall/es/co/Catalog/Product/3WT9831-1JH00 | https://mall.industry.siemens.com/mall/es/co/Catalog/Product/3WT9831-1JH00 | Accesorio para interruptor 3WT8, accionamiento por motor y eléctrico activación Motor AC 110...127V, DC 110...125V | 765 | 3060000 | SIEMENS
100074823 | 3WT9831-1JK00 | https://mall.industry.siemens.com/mall/es/co/Catalog/Product/3WT9831-1JK00 | https://mall.industry.siemens.com/mall/es/co/Catalog/Product/3WT9831-1JK00 | Accesorio para interruptor 3WT8, accionamiento por motor y eléctrico activación Motor AC 220...240V, DC 220...250V Activación AC 220...240V, DC 220...250V | 765 | 3060000 | SIEMENS
100729051 | 3WT9111-0AB10 | https://mall.industry.siemens.com/mall/es/co/Catalog/Product/3WT9111-0AB10 | https://mall.industry.siemens.com/mall/es/co/Catalog/Product/3WT9111-0AB10 | accesorio 3WT bornes de seccionamiento bornes de tornillo | 27 | 108000 | SIEMENS
100104713 | 3WT9832-1JB00 | https://mall.industry.siemens.com/mall/es/co/Catalog/Product/3WT9832-1JB00 | https://mall.industry.siemens.com/mall/es/co/Catalog/Product/3WT9832-1JB00 | Accesorio para interruptor 3WT8, accionamiento por motor DC 24V | 440 | 1760000 | SIEMENS
100246382 | 3WT9851-1JH00 | https://mall.industry.siemens.com/mall/es/co/Catalog/Product/3WT9851-1JH00 | https://mall.industry.siemens.com/mall/es/co/Catalog/Product/3WT9851-1JH00 | Accesorio para interruptor 3WT8, disparador shunt para disparador auxiliar (F1+F2) y bobina de cierre "Y" Us AC 50/60 Hz 110...127V DC 110...125V | 110 | 440000 | SIEMENS
100074822 | 3WT9851-1JK00 | https://mall.industry.siemens.com/mall/es/co/Catalog/Product/3WT9851-1JK00 | https://mall.industry.siemens.com/mall/es/co/Catalog/Product/3WT9851-1JK00 | Accesorio para interruptor 3WT8, disparador shunt para disparador auxiliar (F1+F2) y bobina de cierre "Y" Us AC 50/60 Hz 220...240V DC 220...250V | 110 | 440000 | SIEMENS
100246384 | 3WT9853-1JH00 | https://mall.industry.siemens.com/mall/es/co/Catalog/Product/3WT9853-1JH00 | https://mall.industry.siemens.com/mall/es/co/Catalog/Product/3WT9853-1JH00 | Accesorio para interruptor 3WT8, Disparador de mínima tensión "F3" Us AC 50/60 Hz, 110...127V, DC 110...125V | 140 | 560000 | SIEMENS
100074827 | 3WT9853-1JK00 | https://mall.industry.siemens.com/mall/es/co/Catalog/Product/3WT9853-1JK00 | https://mall.industry.siemens.com/mall/es/co/Catalog/Product/3WT9853-1JK00 | Accesorio para interruptor 3WT8, Disparador de mínima tensión "F3" Us AC 50/60 Hz, 220...240V, DC 220...250V | 140 | 560000 | SIEMENS
100074826 | 3WT9851-1JB00 | https://mall.industry.siemens.com/mall/es/co/Catalog/Product/3WT9851-1JB00 | https://mall.industry.siemens.com/mall/es/co/Catalog/Product/3WT9851-1JB00 | Accesorio para interruptor 3WT8, disparador shunt para disparador auxiliar (F1+F2) y bobina de cierre "Y" Us DC 24V | 100 | 400000 | SIEMENS
100246383 | 3WT9853-1JB00 | https://mall.industry.siemens.com/mall/es/co/Catalog/Product/3WT9853-1JB00 | https://mall.industry.siemens.com/mall/es/co/Catalog/Product/3WT9853-1JB00 | Accesorio para interruptor 3WT8, Disparador de mínima tensión "F3" Us DC 24V | 100 | 400000 | SIEMENS
100074825 | 3WT9816-1CE00 | https://mall.industry.siemens.com/mall/es/co/Catalog/Product/3WT9816-1CE00 | https://mall.industry.siemens.com/mall/es/co/Catalog/Product/3WT9816-1CE00 | accesorio para interruptor 3WT8, bloque de contactos auxiliares 2 CO | 103 | 412000 | SIEMENS
100074828 | 3WT9866-3JA00 | https://mall.industry.siemens.com/mall/es/co/Catalog/Product/3WT9866-3JA00 | https://mall.industry.siemens.com/mall/es/co/Catalog/Product/3WT9866-3JA00 | Accesorio para interruptor 3WT8, mecánico mutuo mecánico para interruptor de montaje fijo | 394 | 1576000 | SIEMENS
100074829 | 3WT9866-4JA00 | https://mall.industry.siemens.com/mall/es/co/Catalog/Product/3WT9866-4JA00 | https://mall.industry.siemens.com/mall/es/co/Catalog/Product/3WT9866-4JA00 | Accesorio para interruptor 3WT8, mecánico mutuo mecánico para interruptor extraíble | 401 | 1604000 | SIEMENS
100074824 | 3WT9866-8JA00 | https://mall.industry.siemens.com/mall/es/co/Catalog/Product/3WT9866-8JA00 | https://mall.industry.siemens.com/mall/es/co/Catalog/Product/3WT9866-8JA00 | Accesorio para interruptor 3WT8, mecánico mutuo mecánico de 3 interruptores cable Bowden de 2 m | 92 | 368000 | SIEMENS
100467591 | 3WT9888-0GA00 | https://mall.industry.siemens.com/mall/es/co/Catalog/Product/3WT9888-0GA00 | https://mall.industry.siemens.com/mall/es/co/Catalog/Product/3WT9888-0GA00 | Accesorio para interruptor 3WT8, Juego de conversión de montaje fijo en variante insertable=accionamiento simple 3 polos, Tamaño 1 Gris titanio desde el 15 de abril de 2009 ESTE componente con con Basic Plastic PARTS verde azulado PEDIDO POR 3WT98 88-0GA07 | 302 | 1208000 | SIEMENS
100166935 | 3WT9883-2AC10 | https://mall.industry.siemens.com/mall/es/co/Catalog/Product/3WT9883-2AC10 | https://mall.industry.siemens.com/mall/es/co/Catalog/Product/3WT9883-2AC10 | Accesorio para interruptor 3WT8, bastidor guía, versión estándar para interruptor extraíble, 3 polos intensidad asignada 1000 A, tamaño I | 509 | 2036000 | SIEMENS
100026051 | 3WT9883-4AC10 | https://mall.industry.siemens.com/mall/es/co/Catalog/Product/3WT9883-4AC10 | https://mall.industry.siemens.com/mall/es/co/Catalog/Product/3WT9883-4AC10 | Accesorio para interruptor 3WT8, bastidor guía, versión estándar para interruptor extraíble, 3 polos intensidad asignada 1600 A, tamaño I | 548 | 2192000 | SIEMENS
100467592 | 3WT9888-0KA00 | https://mall.industry.siemens.com/mall/es/co/Catalog/Product/3WT9888-0KA00 | https://mall.industry.siemens.com/mall/es/co/Catalog/Product/3WT9888-0KA00 | Accesorio para interruptor 3WT8, Juego de conversión de montaje fijo en variante insertable=accionamiento simple 3 polos, Tamaño 2 Gris titanio desde el 15 de abril de 2009 ESTE componente con con Basic Plastic PARTS verde azulado PEDIDO POR 3WT98 88-0KA07 | 327 | 1308000 | SIEMENS
100026050 | 3WT9883-6AC10 | https://mall.industry.siemens.com/mall/es/co/Catalog/Product/3WT9883-6AC10 | https://mall.industry.siemens.com/mall/es/co/Catalog/Product/3WT9883-6AC10 | Accesorio para interruptor 3WT8, bastidor guía, versión estándar para interruptor extraíble, 3 polos intensidad asignada 2500 A, Tamaño 2 | 567 | 2268000 | SIEMENS
100026049 | 3WT9883-7AC10 | https://mall.industry.siemens.com/mall/es/co/Catalog/Product/3WT9883-7AC10 | https://mall.industry.siemens.com/mall/es/co/Catalog/Product/3WT9883-7AC10 | Accesorio para interruptor 3WT8, bastidor guía, versión estándar para interruptor extraíble, 3 polos intensidad asignada 3200 A, Tamaño 2 | 625 | 2500000 | SIEMENS
100020428 | 3WL9111-0AA21-0AA0 | https://mall.industry.siemens.com/mall/es/co/Catalog/Product/3WL9111-0AA21-0AA0 | https://mall.industry.siemens.com/mall/es/co/Catalog/Product/3WL9111-0AA21-0AA0 | Accesorios interruptor automático 3WL, transformador de intensidad externo, tamaño I para protección de neutro Transformador Rogowski sin barra de cobre | 476 | 1904000 | SIEMENS
100020429 | 3WL9111-0AA22-0AA0 | https://mall.industry.siemens.com/mall/es/co/Catalog/Product/3WL9111-0AA22-0AA0 | https://mall.industry.siemens.com/mall/es/co/Catalog/Product/3WL9111-0AA22-0AA0 | Accesorios interruptor automático 3WL, transformador de intensidad externo, tamaño II para protección de neutro Transformador Rogowski sin barra de cobre | 556 | 2224000 | SIEMENS
100688812 | 3WT9844-0AT00 | https://mall.industry.siemens.com/mall/es/co/Catalog/Product/3WT9844-0AT00 | https://mall.industry.siemens.com/mall/es/co/Catalog/Product/3WT9844-0AT00 | Sensor de estado de interruptor BSSWT | 259 | 1036000 | SIEMENS
100654351 | 3WT9844-1AT00 | https://mall.industry.siemens.com/mall/es/co/Catalog/Product/3WT9844-1AT00 | https://mall.industry.siemens.com/mall/es/co/Catalog/Product/3WT9844-1AT00 | COM16WT Modbus RTU módulo de comunicación 3WT | 450 | 1800000 | SIEMENS
100654352 | 3WT9844-2AT00 | https://mall.industry.siemens.com/mall/es/co/Catalog/Product/3WT9844-2AT00 | https://mall.industry.siemens.com/mall/es/co/Catalog/Product/3WT9844-2AT00 | Adaptador COM16WT montaje fijo | 26 | 104000 | SIEMENS
100654353 | 3WT9844-3AT00 | https://mall.industry.siemens.com/mall/es/co/Catalog/Product/3WT9844-3AT00 | https://mall.industry.siemens.com/mall/es/co/Catalog/Product/3WT9844-3AT00 | Adaptador COM16WT interruptor extraíble | 26 | 104000 | SIEMENS
100714056 | 3WA1108-3AF02-0AA0 | https://mall.industry.siemens.com/mall/es/co/Catalog/Product/3WA1108-3AF02-0AA0 | https://mall.industry.siemens.com/mall/es/co/Catalog/Product/3WA1108-3AF02-0AA0 | interruptor automático de montaje fijo, IEC 60947-2, tamaño 1, 3 polos, In=800 A hasta 690 V AC 50/60 Hz, poder de corte S Icu=66/50 kA a 500/690 V, unidad de disparo ETU600 LSIG actualizable, display en color, Bluetooth, interfaz USB, protección principal LT, ST, INST, GFx, la protección de neutro requiere un sensor de corriente de neutro externo, bloque de señalización de disparado (1 CO), conexión posterior horizontal sin comunicación, sin función de medida mando manual con variante mecánica de activación, sin accionamiento por motor, bloque de señalización listo para conexión, bloque de contactos auxiliares (AUX) 2 NA+2 NC, sin electroimán de cierre (CC), acumulador de resorte solo con activación mecánica, sin bobina de rearme remoto (RR), sin 2.º disparador auxiliar, sin 1.er disparador auxiliar, | 3628 | 14512000 | SIEMENS
100714057 | 3WA1110-3AF02-0AA0 | https://mall.industry.siemens.com/mall/es/co/Catalog/Product/3WA1110-3AF02-0AA0 | https://mall.industry.siemens.com/mall/es/co/Catalog/Product/3WA1110-3AF02-0AA0 | interruptor automático de montaje fijo, IEC 60947-2, tamaño 1, 3 polos, In=1000 A hasta 690 V AC 50/60 Hz, poder de corte S Icu=66/50 kA a 500/690 V, unidad de disparo ETU600 LSIG actualizable, display en color, Bluetooth, interfaz USB, protección principal LT, ST, INST, GFx, la protección de neutro requiere un sensor de corriente de neutro externo, bloque de señalización de disparado (1 CO), conexión posterior horizontal sin comunicación, sin función de medida mando manual con variante mecánica de activación, sin accionamiento por motor, bloque de señalización listo para conexión, bloque de contactos auxiliares (AUX) 2 NA+2 NC, sin electroimán de cierre (CC), acumulador de resorte solo con activación mecánica, sin bobina de rearme remoto (RR), sin 2.º disparador auxiliar, sin 1.er disparador auxiliar, | 4103 | 16412000 | SIEMENS
100714058 | 3WA1112-3AF02-0AA0 | https://mall.industry.siemens.com/mall/es/co/Catalog/Product/3WA1112-3AF02-0AA0 | https://mall.industry.siemens.com/mall/es/co/Catalog/Product/3WA1112-3AF02-0AA0 | interruptor automático de montaje fijo, IEC 60947-2, tamaño 1, 3 polos, In=1250 A hasta 690 V AC 50/60 Hz, poder de corte S Icu=66/50 kA a 500/690 V, unidad de disparo ETU600 LSIG actualizable, display en color, Bluetooth, interfaz USB, protección principal LT, ST, INST, GFx, la protección de neutro requiere un sensor de corriente de neutro externo, bloque de señalización de disparado (1 CO), conexión posterior horizontal sin comunicación, sin función de medida mando manual con variante mecánica de activación, sin accionamiento por motor, bloque de señalización listo para conexión, bloque de contactos auxiliares (AUX) 2 NA+2 NC, sin electroimán de cierre (CC), acumulador de resorte solo con activación mecánica, sin bobina de rearme remoto (RR), sin 2.º disparador auxiliar, sin 1.er disparador auxiliar, | 4403 | 17612000 | SIEMENS
100714059 | 3WA1116-3AF02-0AA0 | https://mall.industry.siemens.com/mall/es/co/Catalog/Product/3WA1116-3AF02-0AA0 | https://mall.industry.siemens.com/mall/es/co/Catalog/Product/3WA1116-3AF02-0AA0 | interruptor automático de montaje fijo, IEC 60947-2, tamaño 1, 3 polos, In=1600 A hasta 690 V AC 50/60 Hz, poder de corte S Icu=66/50 kA a 500/690 V, unidad de disparo ETU600 LSIG actualizable, display en color, Bluetooth, interfaz USB, protección principal LT, ST, INST, GFx, la protección de neutro requiere un sensor de corriente de neutro externo, bloque de señalización de disparado (1 CO), conexión posterior horizontal sin comunicación, sin función de medida mando manual con variante mecánica de activación, sin accionamiento por motor, bloque de señalización listo para conexión, bloque de contactos auxiliares (AUX) 2 NA+2 NC, sin electroimán de cierre (CC), acumulador de resorte solo con activación mecánica, sin bobina de rearme remoto (RR), sin 2.º disparador auxiliar, sin 1.er disparador auxiliar, | 5534 | 22136000 | SIEMENS
100714060 | 3WA1120-3AF02-0AA0 | https://mall.industry.siemens.com/mall/es/co/Catalog/Product/3WA1120-3AF02-0AA0 | https://mall.industry.siemens.com/mall/es/co/Catalog/Product/3WA1120-3AF02-0AA0 | interruptor automático de montaje fijo, IEC 60947-2, tamaño 1, 3 polos, In=2000 A hasta 690 V AC 50/60 Hz, poder de corte S Icu=66/50 kA a 500/690 V, unidad de disparo ETU600 LSIG actualizable, display en color, Bluetooth, interfaz USB, protección principal LT, ST, INST, GFx, la protección de neutro requiere un sensor de corriente de neutro externo, bloque de señalización de disparado (1 CO), conexión posterior horizontal sin comunicación, sin función de medida mando manual con variante mecánica de activación, sin accionamiento por motor, bloque de señalización listo para conexión, bloque de contactos auxiliares (AUX) 2 NA+2 NC, sin electroimán de cierre (CC), acumulador de resorte solo con activación mecánica, sin bobina de rearme remoto (RR), sin 2.º disparador auxiliar, sin 1.er disparador auxiliar, | 6749 | 26996000 | SIEMENS
100718832 | 3WA1125-3AF02-0AA0 | https://mall.industry.siemens.com/mall/es/co/Catalog/Product/3WA1125-3AF02-0AA0 | https://mall.industry.siemens.com/mall/es/co/Catalog/Product/3WA1125-3AF02-0AA0 | interruptor automático de montaje fijo, IEC 60947-2, tamaño 1, 3 polos, In=2500 A hasta 690 V AC 50/60 Hz, poder de corte S Icu=66/50 kA a 500/690 V, unidad de disparo ETU600 LSIG actualizable, display en color, Bluetooth, interfaz USB, protección principal LT, ST, INST, GFx, la protección de neutro requiere un sensor de corriente de neutro externo, bloque de señalización de disparado (1 CO), conexión posterior horizontal sin comunicación, sin función de medida mando manual con variante mecánica de activación, sin accionamiento por motor, bloque de señalización listo para conexión, bloque de contactos auxiliares (AUX) 2 NA+2 NC, sin electroimán de cierre (CC), acumulador de resorte solo con activación mecánica, sin bobina de rearme remoto (RR), sin 2.º disparador auxiliar, sin 1.er disparador auxiliar, | 7040 | 28160000 | SIEMENS
100714062 | 3WA1232-3AF02-0AA0 | https://mall.industry.siemens.com/mall/es/co/Catalog/Product/3WA1232-3AF02-0AA0 | https://mall.industry.siemens.com/mall/es/co/Catalog/Product/3WA1232-3AF02-0AA0 | interruptor automático de montaje fijo, IEC 60947-2, tamaño 2, tripolar, In=3200 A hasta 690 V AC 50/60 Hz, poder de corte S Icu=66/50 kA a 500/690 V, unidad de disparo ETU600 LSIG actualizable, display en color, Bluetooth, interfaz USB, protección principal LT, ST, INST, GFx, la protección de neutro requiere un sensor de corriente de neutro externo, bloque de señalización de disparado (1 CO), conexión posterior horizontal sin comunicación, sin función de medida mando manual con variante mecánica de activación, sin accionamiento por motor, bloque de señalización listo para conexión, bloque de contactos auxiliares (AUX) 2 NA+2 NC, sin electroimán de cierre (CC), acumulador de resorte solo con activación mecánica, sin bobina de rearme remoto (RR), sin 2.º disparador auxiliar, sin 1.er disparador auxiliar, | 10512 | 42048000 | SIEMENS
100714066 | 3WA1108-4AF02-0AA0 | https://mall.industry.siemens.com/mall/es/co/Catalog/Product/3WA1108-4AF02-0AA0 | https://mall.industry.siemens.com/mall/es/co/Catalog/Product/3WA1108-4AF02-0AA0 | interruptor automático de montaje fijo, IEC 60947-2, tamaño 1, 3 polos, In=800 A hasta 690 V AC 50/60 Hz, poder de corte M Icu=85/66 kA a 500/690 V, unidad de disparo ETU600 LSIG actualizable, display en color, Bluetooth, interfaz USB, protección principal LT, ST, INST, GFx, la protección de neutro requiere un sensor de corriente de neutro externo, bloque de señalización de disparado (1 CO), conexión posterior horizontal sin comunicación, sin función de medida mando manual con variante mecánica de activación, sin accionamiento por motor, bloque de señalización listo para conexión, bloque de contactos auxiliares (AUX) 2 NA+2 NC, sin electroimán de cierre (CC), acumulador de resorte solo con activación mecánica, sin bobina de rearme remoto (RR), sin 2.º disparador auxiliar, sin 1.er disparador auxiliar, | 3773 | 15092000 | SIEMENS
100714067 | 3WA1110-4AF02-0AA0 | https://mall.industry.siemens.com/mall/es/co/Catalog/Product/3WA1110-4AF02-0AA0 | https://mall.industry.siemens.com/mall/es/co/Catalog/Product/3WA1110-4AF02-0AA0 | interruptor automático de montaje fijo, IEC 60947-2, tamaño 1, 3 polos, In=1000 A hasta 690 V AC 50/60 Hz, poder de corte M Icu=85/66 kA a 500/690 V, unidad de disparo ETU600 LSIG actualizable, display en color, Bluetooth, interfaz USB, protección principal LT, ST, INST, GFx, la protección de neutro requiere un sensor de corriente de neutro externo, bloque de señalización de disparado (1 CO), conexión posterior horizontal sin comunicación, sin función de medida mando manual con variante mecánica de activación, sin accionamiento por motor, bloque de señalización listo para conexión, bloque de contactos auxiliares (AUX) 2 NA+2 NC, sin electroimán de cierre (CC), acumulador de resorte solo con activación mecánica, sin bobina de rearme remoto (RR), sin 2.º disparador auxiliar, sin 1.er disparador auxiliar, | 4267 | 17068000 | SIEMENS
100714068 | 3WA1112-4AF02-0AA0 | https://mall.industry.siemens.com/mall/es/co/Catalog/Product/3WA1112-4AF02-0AA0 | https://mall.industry.siemens.com/mall/es/co/Catalog/Product/3WA1112-4AF02-0AA0 | interruptor automático de montaje fijo, IEC 60947-2, tamaño 1, 3 polos, In=1250 A hasta 690 V AC 50/60 Hz, poder de corte M Icu=85/66 kA a 500/690 V, unidad de disparo ETU600 LSIG actualizable, display en color, Bluetooth, interfaz USB, protección principal LT, ST, INST, GFx, la protección de neutro requiere un sensor de corriente de neutro externo, bloque de señalización de disparado (1 CO), conexión posterior horizontal sin comunicación, sin función de medida mando manual con variante mecánica de activación, sin accionamiento por motor, bloque de señalización listo para conexión, bloque de contactos auxiliares (AUX) 2 NA+2 NC, sin electroimán de cierre (CC), acumulador de resorte solo con activación mecánica, sin bobina de rearme remoto (RR), sin 2.º disparador auxiliar, sin 1.er disparador auxiliar, | 4579 | 18316000 | SIEMENS
100714069 | 3WA1116-4AF02-0AA0 | https://mall.industry.siemens.com/mall/es/co/Catalog/Product/3WA1116-4AF02-0AA0 | https://mall.industry.siemens.com/mall/es/co/Catalog/Product/3WA1116-4AF02-0AA0 | interruptor automático de montaje fijo, IEC 60947-2, tamaño 1, 3 polos, In=1600 A hasta 690 V AC 50/60 Hz, poder de corte M Icu=85/66 kA a 500/690 V, unidad de disparo ETU600 LSIG actualizable, display en color, Bluetooth, interfaz USB, protección principal LT, ST, INST, GFx, la protección de neutro requiere un sensor de corriente de neutro externo, bloque de señalización de disparado (1 CO), conexión posterior horizontal sin comunicación, sin función de medida mando manual con variante mecánica de activación, sin accionamiento por motor, bloque de señalización listo para conexión, bloque de contactos auxiliares (AUX) 2 NA+2 NC, sin electroimán de cierre (CC), acumulador de resorte solo con activación mecánica, sin bobina de rearme remoto (RR), sin 2.º disparador auxiliar, sin 1.er disparador auxiliar, | 5756 | 23024000 | SIEMENS
100714070 | 3WA1120-4AF02-0AA0 | https://mall.industry.siemens.com/mall/es/co/Catalog/Product/3WA1120-4AF02-0AA0 | https://mall.industry.siemens.com/mall/es/co/Catalog/Product/3WA1120-4AF02-0AA0 | interruptor automático de montaje fijo, IEC 60947-2, tamaño 1, 3 polos, In=2000 A hasta 690 V AC 50/60 Hz, poder de corte M Icu=85/66 kA a 500/690 V, unidad de disparo ETU600 LSIG actualizable, display en color, Bluetooth, interfaz USB, protección principal LT, ST, INST, GFx, la protección de neutro requiere un sensor de corriente de neutro externo, bloque de señalización de disparado (1 CO), conexión posterior horizontal sin comunicación, sin función de medida mando manual con variante mecánica de activación, sin accionamiento por motor, bloque de señalización listo para conexión, bloque de contactos auxiliares (AUX) 2 NA+2 NC, sin electroimán de cierre (CC), acumulador de resorte solo con activación mecánica, sin bobina de rearme remoto (RR), sin 2.º disparador auxiliar, sin 1.er disparador auxiliar, | 7019 | 28076000 | SIEMENS
100715592 | 3WA1125-4AF02-0AA0 | https://mall.industry.siemens.com/mall/es/co/Catalog/Product/3WA1125-4AF02-0AA0 | https://mall.industry.siemens.com/mall/es/co/Catalog/Product/3WA1125-4AF02-0AA0 | interruptor automático de montaje fijo, IEC 60947-2, tamaño 1, 3 polos, In=2500 A hasta 690 V AC 50/60 Hz, poder de corte M Icu=85/66 kA a 500/690 V, unidad de disparo ETU600 LSIG actualizable, display en color, Bluetooth, interfaz USB, protección principal LT, ST, INST, GFx, la protección de neutro requiere un sensor de corriente de neutro externo, bloque de señalización de disparado (1 CO), conexión posterior horizontal sin comunicación, sin función de medida mando manual con variante mecánica de activación, sin accionamiento por motor, bloque de señalización listo para conexión, bloque de contactos auxiliares (AUX) 2 NA+2 NC, sin electroimán de cierre (CC), acumulador de resorte solo con activación mecánica, sin bobina de rearme remoto (RR), sin 2.º disparador auxiliar, sin 1.er disparador auxiliar, | 9057 | 36228000 | SIEMENS
100714072 | 3WA1232-4AF02-0AA0 | https://mall.industry.siemens.com/mall/es/co/Catalog/Product/3WA1232-4AF02-0AA0 | https://mall.industry.siemens.com/mall/es/co/Catalog/Product/3WA1232-4AF02-0AA0 | interruptor automático de montaje fijo, IEC 60947-2, tamaño 2, tripolar, In=3200 A hasta 690 V AC 50/60 Hz, poder de corte M Icu=85/66 kA a 500/690 V, unidad de disparo ETU600 LSIG actualizable, display en color, Bluetooth, interfaz USB, protección principal LT, ST, INST, GFx, la protección de neutro requiere un sensor de corriente de neutro externo, bloque de señalización de disparado (1 CO), conexión posterior horizontal sin comunicación, sin función de medida mando manual con variante mecánica de activación, sin accionamiento por motor, bloque de señalización listo para conexión, bloque de contactos auxiliares (AUX) 2 NA+2 NC, sin electroimán de cierre (CC), acumulador de resorte solo con activación mecánica, sin bobina de rearme remoto (RR), sin 2.º disparador auxiliar, sin 1.er disparador auxiliar, | 10932 | 43728000 | SIEMENS
100714063 | 3WA1340-5AF02-0AA0 | https://mall.industry.siemens.com/mall/es/co/Catalog/Product/3WA1340-5AF02-0AA0 | https://mall.industry.siemens.com/mall/es/co/Catalog/Product/3WA1340-5AF02-0AA0 | interruptor automático de montaje fijo, IEC 60947-2, tamaño 3, tripolar, In=4000 A hasta 690 V AC 50/60 Hz, poder de corte H, Icu=100/85 kA a 500/690 V, unidad de disparo ETU600 LSIG actualizable, display en color, Bluetooth, interfaz USB, protección principal LT, ST, INST, GFx, la protección de neutro requiere un sensor de corriente de neutro externo, bloque de señalización de disparado (1 CO), conexión posterior horizontal sin comunicación, sin función de medida mando manual con variante mecánica de activación, sin accionamiento por motor, bloque de señalización listo para conexión, bloque de contactos auxiliares (AUX) 2 NA+2 NC, sin electroimán de cierre (CC), acumulador de resorte solo con activación mecánica, sin bobina de rearme remoto (RR), sin 2.º disparador auxiliar, sin 1.er disparador auxiliar, | 13350 | 53400000 | SIEMENS
100714064 | 3WA1350-5AF02-0AA0 | https://mall.industry.siemens.com/mall/es/co/Catalog/Product/3WA1350-5AF02-0AA0 | https://mall.industry.siemens.com/mall/es/co/Catalog/Product/3WA1350-5AF02-0AA0 | interruptor automático de montaje fijo, IEC 60947-2, tamaño 3, tripolar, In=5000 A hasta 690 V AC 50/60 Hz, poder de corte H, Icu=100/85 kA a 500/690 V, unidad de disparo ETU600 LSIG actualizable, display en color, Bluetooth, interfaz USB, protección principal LT, ST, INST, GFx, la protección de neutro requiere un sensor de corriente de neutro externo, bloque de señalización de disparado (1 CO), conexión posterior horizontal sin comunicación, sin función de medida mando manual con variante mecánica de activación, sin accionamiento por motor, bloque de señalización listo para conexión, bloque de contactos auxiliares (AUX) 2 NA+2 NC, sin electroimán de cierre (CC), acumulador de resorte solo con activación mecánica, sin bobina de rearme remoto (RR), sin 2.º disparador auxiliar, sin 1.er disparador auxiliar, | 20585 | 82340000 | SIEMENS
100714065 | 3WA1363-5AF01-0AA0 | https://mall.industry.siemens.com/mall/es/co/Catalog/Product/3WA1363-5AF01-0AA0 | https://mall.industry.siemens.com/mall/es/co/Catalog/Product/3WA1363-5AF01-0AA0 | interruptor automático de montaje fijo, IEC 60947-2, tamaño 3, tripolar, In=6300 A hasta 690 V AC 50/60 Hz, poder de corte H, Icu=100/85 kA a 500/690 V, unidad de disparo ETU600 LSIG actualizable, display en color, Bluetooth, interfaz USB, protección principal LT, ST, INST, GFx, la protección de neutro requiere un sensor de corriente de neutro externo, bloque de señalización de disparado (1 CO), conexión posterior vertical sin comunicación, sin función de medida mando manual con variante mecánica de activación, sin accionamiento por motor, bloque de señalización listo para conexión, bloque de contactos auxiliares (AUX) 2 NA+2 NC, sin electroimán de cierre (CC), acumulador de resorte solo con activación mecánica, sin bobina de rearme remoto (RR), sin 2.º disparador auxiliar, sin 1.er disparador auxiliar, | 25698 | 102792000 | SIEMENS
100714075 | 3WA1108-4AF32-0AA0 | https://mall.industry.siemens.com/mall/es/co/Catalog/Product/3WA1108-4AF32-0AA0 | https://mall.industry.siemens.com/mall/es/co/Catalog/Product/3WA1108-4AF32-0AA0 | interruptor automático extraíble, con bastidor guía, IEC 60947-2, tamaño 1, 3 polos, In=800 A hasta 690 V AC 50/60 Hz, poder de corte M Icu=85/66 kA a 500/690 V, unidad de disparo ETU600 LSIG actualizable, display en color, Bluetooth, interfaz USB, protección principal LT, ST, INST, GFx, la protección de neutro requiere un sensor de corriente de neutro externo, bloque de señalización de disparado (1 CO), conexión posterior horizontal bastidor guía con cortina y sin bloque de señalización de posición, sin comunicación, sin función de medida mando manual con variante mecánica de activación, sin accionamiento por motor, bloque de señalización listo para conexión, bloque de contactos auxiliares (AUX) 2 NA+2 NC, sin electroimán de cierre (CC), acumulador de resorte solo con activación mecánica, sin bobina de rearme remoto (RR), sin 2.º disparador auxiliar, sin 1.er disparador auxiliar, | 4172 | 16688000 | SIEMENS
100714077 | 3WA1110-4AF32-0AA0 | https://mall.industry.siemens.com/mall/es/co/Catalog/Product/3WA1110-4AF32-0AA0 | https://mall.industry.siemens.com/mall/es/co/Catalog/Product/3WA1110-4AF32-0AA0 | interruptor automático extraíble, con bastidor guía, IEC 60947-2, tamaño 1, 3 polos, In=1000 A hasta 690 V AC 50/60 Hz, poder de corte M Icu=85/66 kA a 500/690 V, unidad de disparo ETU600 LSIG actualizable, display en color, Bluetooth, interfaz USB, protección principal LT, ST, INST, GFx, la protección de neutro requiere un sensor de corriente de neutro externo, bloque de señalización de disparado (1 CO), conexión posterior horizontal bastidor guía con cortina y sin bloque de señalización de posición, sin comunicación, sin función de medida mando manual con variante mecánica de activación, sin accionamiento por motor, bloque de señalización listo para conexión, bloque de contactos auxiliares (AUX) 2 NA+2 NC, sin electroimán de cierre (CC), acumulador de resorte solo con activación mecánica, sin bobina de rearme remoto (RR), sin 2.º disparador auxiliar, sin 1.er disparador auxiliar, | 4718 | 18872000 | SIEMENS
100714078 | 3WA1112-4AF32-0AA0 | https://mall.industry.siemens.com/mall/es/co/Catalog/Product/3WA1112-4AF32-0AA0 | https://mall.industry.siemens.com/mall/es/co/Catalog/Product/3WA1112-4AF32-0AA0 | interruptor automático extraíble, con bastidor guía, IEC 60947-2, tamaño 1, 3 polos, In=1250 A hasta 690 V AC 50/60 Hz, poder de corte M Icu=85/66 kA a 500/690 V, unidad de disparo ETU600 LSIG actualizable, display en color, Bluetooth, interfaz USB, protección principal LT, ST, INST, GFx, la protección de neutro requiere un sensor de corriente de neutro externo, bloque de señalización de disparado (1 CO), conexión posterior horizontal bastidor guía con cortina y sin bloque de señalización de posición, sin comunicación, sin función de medida mando manual con variante mecánica de activación, sin accionamiento por motor, bloque de señalización listo para conexión, bloque de contactos auxiliares (AUX) 2 NA+2 NC, sin electroimán de cierre (CC), acumulador de resorte solo con activación mecánica, sin bobina de rearme remoto (RR), sin 2.º disparador auxiliar, sin 1.er disparador auxiliar, | 5062 | 20248000 | SIEMENS
100714080 | 3WA1116-4AF32-0AA0 | https://mall.industry.siemens.com/mall/es/co/Catalog/Product/3WA1116-4AF32-0AA0 | https://mall.industry.siemens.com/mall/es/co/Catalog/Product/3WA1116-4AF32-0AA0 | interruptor automático extraíble, con bastidor guía, IEC 60947-2, tamaño 1, 3 polos, In=1600 A hasta 690 V AC 50/60 Hz, poder de corte M Icu=85/66 kA a 500/690 V, unidad de disparo ETU600 LSIG actualizable, display en color, Bluetooth, interfaz USB, protección principal LT, ST, INST, GFx, la protección de neutro requiere un sensor de corriente de neutro externo, bloque de señalización de disparado (1 CO), conexión posterior horizontal bastidor guía con cortina y sin bloque de señalización de posición, sin comunicación, sin función de medida mando manual con variante mecánica de activación, sin accionamiento por motor, bloque de señalización listo para conexión, bloque de contactos auxiliares (AUX) 2 NA+2 NC, sin electroimán de cierre (CC), acumulador de resorte solo con activación mecánica, sin bobina de rearme remoto (RR), sin 2.º disparador auxiliar, sin 1.er disparador auxiliar, | 6364 | 25456000 | SIEMENS
100714081 | 3WA1120-4AF32-0AA0 | https://mall.industry.siemens.com/mall/es/co/Catalog/Product/3WA1120-4AF32-0AA0 | https://mall.industry.siemens.com/mall/es/co/Catalog/Product/3WA1120-4AF32-0AA0 | interruptor automático extraíble, con bastidor guía, IEC 60947-2, tamaño 1, 3 polos, In=2000 A hasta 690 V AC 50/60 Hz, poder de corte M Icu=85/66 kA a 500/690 V, unidad de disparo ETU600 LSIG actualizable, display en color, Bluetooth, interfaz USB, protección principal LT, ST, INST, GFx, la protección de neutro requiere un sensor de corriente de neutro externo, bloque de señalización de disparado (1 CO), conexión posterior horizontal bastidor guía con cortina y sin bloque de señalización de posición, sin comunicación, sin función de medida mando manual con variante mecánica de activación, sin accionamiento por motor, bloque de señalización listo para conexión, bloque de contactos auxiliares (AUX) 2 NA+2 NC, sin electroimán de cierre (CC), acumulador de resorte solo con activación mecánica, sin bobina de rearme remoto (RR), sin 2.º disparador auxiliar, sin 1.er disparador auxiliar, | 7761 | 31044000 | SIEMENS
100714082 | 3WA1225-4AF32-0AA0 | https://mall.industry.siemens.com/mall/es/co/Catalog/Product/3WA1225-4AF32-0AA0 | https://mall.industry.siemens.com/mall/es/co/Catalog/Product/3WA1225-4AF32-0AA0 | interruptor automático extraíble, con bastidor guía, IEC 60947-2, tamaño 2, 3 polos, In=2500 A hasta 690 V AC 50/60 Hz, poder de corte M Icu=85/66 kA a 500/690 V, unidad de disparo ETU600 LSIG actualizable, display en color, Bluetooth, interfaz USB, protección principal LT, ST, INST, GFx, la protección de neutro requiere un sensor de corriente de neutro externo, bloque de señalización de disparado (1 CO), conexión posterior horizontal bastidor guía con cortina y sin bloque de señalización de posición, sin comunicación, sin función de medida mando manual con variante mecánica de activación, sin accionamiento por motor, bloque de señalización listo para conexión, bloque de contactos auxiliares (AUX) 2 NA+2 NC, sin electroimán de cierre (CC), acumulador de resorte solo con activación mecánica, sin bobina de rearme remoto (RR), sin 2.º disparador auxiliar, sin 1.er disparador auxiliar, | 10015 | 40060000 | SIEMENS
100714086 | 3WA1232-4AF32-0AA0 | https://mall.industry.siemens.com/mall/es/co/Catalog/Product/3WA1232-4AF32-0AA0 | https://mall.industry.siemens.com/mall/es/co/Catalog/Product/3WA1232-4AF32-0AA0 | interruptor automático extraíble, con bastidor guía, IEC 60947-2, tamaño 2, tripolar, In=3200 A hasta 690 V AC 50/60 Hz, poder de corte M Icu=85/66 kA a 500/690 V, unidad de disparo ETU600 LSIG actualizable, display en color, Bluetooth, interfaz USB, protección principal LT, ST, INST, GFx, la protección de neutro requiere un sensor de corriente de neutro externo, bloque de señalización de disparado (1 CO), conexión posterior horizontal bastidor guía con cortina y sin bloque de señalización de posición, sin comunicación, sin función de medida mando manual con variante mecánica de activación, sin accionamiento por motor, bloque de señalización listo para conexión, bloque de contactos auxiliares (AUX) 2 NA+2 NC, sin electroimán de cierre (CC), acumulador de resorte solo con activación mecánica, sin bobina de rearme remoto (RR), sin 2.º disparador auxiliar, sin 1.er disparador auxiliar, | 12088 | 48352000 | SIEMENS
100714087 | 3WA1340-5AF32-0AA0 | https://mall.industry.siemens.com/mall/es/co/Catalog/Product/3WA1340-5AF32-0AA0 | https://mall.industry.siemens.com/mall/es/co/Catalog/Product/3WA1340-5AF32-0AA0 | interruptor automático extraíble, con bastidor guía, IEC 60947-2, tamaño 3, tripolar, In=4000 A hasta 690 V AC 50/60 Hz, poder de corte H, Icu=100/85 kA a 500/690 V, unidad de disparo ETU600 LSIG actualizable, display en color, Bluetooth, interfaz USB, protección principal LT, ST, INST, GFx, la protección de neutro requiere un sensor de corriente de neutro externo, bloque de señalización de disparado (1 CO), conexión posterior horizontal bastidor guía con cortina y sin bloque de señalización de posición, sin comunicación, sin función de medida mando manual con variante mecánica de activación, sin accionamiento por motor, bloque de señalización listo para conexión, bloque de contactos auxiliares (AUX) 2 NA+2 NC, sin electroimán de cierre (CC), acumulador de resorte solo con activación mecánica, sin bobina de rearme remoto (RR), sin 2.º disparador auxiliar, sin 1.er disparador auxiliar, | 15433 | 61732000 | SIEMENS
100714088 | 3WA1350-5AF32-0AA0 | https://mall.industry.siemens.com/mall/es/co/Catalog/Product/3WA1350-5AF32-0AA0 | https://mall.industry.siemens.com/mall/es/co/Catalog/Product/3WA1350-5AF32-0AA0 | interruptor automático extraíble, con bastidor guía, IEC 60947-2, tamaño 3, tripolar, In=5000 A hasta 690 V AC 50/60 Hz, poder de corte H, Icu=100/85 kA a 500/690 V, unidad de disparo ETU600 LSIG actualizable, display en color, Bluetooth, interfaz USB, protección principal LT, ST, INST, GFx, la protección de neutro requiere un sensor de corriente de neutro externo, bloque de señalización de disparado (1 CO), conexión posterior horizontal bastidor guía con cortina y sin bloque de señalización de posición, sin comunicación, sin función de medida mando manual con variante mecánica de activación, sin accionamiento por motor, bloque de señalización listo para conexión, bloque de contactos auxiliares (AUX) 2 NA+2 NC, sin electroimán de cierre (CC), acumulador de resorte solo con activación mecánica, sin bobina de rearme remoto (RR), sin 2.º disparador auxiliar, sin 1.er disparador auxiliar, | 23133 | 92532000 | SIEMENS
100714089 | 3WA1363-5AF31-0AA0 | https://mall.industry.siemens.com/mall/es/co/Catalog/Product/3WA1363-5AF31-0AA0 | https://mall.industry.siemens.com/mall/es/co/Catalog/Product/3WA1363-5AF31-0AA0 | interruptor automático extraíble, con bastidor guía, IEC 60947-2, tamaño 3, tripolar, In=6300 A hasta 690 V AC 50/60 Hz, poder de corte H, Icu=100/85 kA a 500/690 V, unidad de disparo ETU600 LSIG actualizable, display en color, Bluetooth, interfaz USB, protección principal LT, ST, INST, GFx, la protección de neutro requiere un sensor de corriente de neutro externo, bloque de señalización de disparado (1 CO), conexión posterior vertical bastidor guía con cortina y sin bloque de señalización de posición, sin comunicación, sin función de medida mando manual con variante mecánica de activación, sin accionamiento por motor, bloque de señalización listo para conexión, bloque de contactos auxiliares (AUX) 2 NA+2 NC, sin electroimán de cierre (CC), acumulador de resorte solo con activación mecánica, sin bobina de rearme remoto (RR), sin 2.º disparador auxiliar, sin 1.er disparador auxiliar, | 31347 | 125388000 | SIEMENS
100692736 | 3WA9111-0AF02 | https://mall.industry.siemens.com/mall/es/co/Catalog/Product/3WA9111-0AF02 | https://mall.industry.siemens.com/mall/es/co/Catalog/Product/3WA9111-0AF02 | accesorios 3WA/3WL accionamiento por motor (M) 24-30 V DC | 1056 | 4224000 | SIEMENS
100692737 | 3WA9111-0AF05 | https://mall.industry.siemens.com/mall/es/co/Catalog/Product/3WA9111-0AF05 | https://mall.industry.siemens.com/mall/es/co/Catalog/Product/3WA9111-0AF05 | accesorios 3WA/3WL accionamiento por motor (M) 110-127 V AC/110-125 V DC | 1056 | 4224000 | SIEMENS
100692738 | 3WA9111-0AF06 | https://mall.industry.siemens.com/mall/es/co/Catalog/Product/3WA9111-0AF06 | https://mall.industry.siemens.com/mall/es/co/Catalog/Product/3WA9111-0AF06 | accesorios 3WA/3WL accionamiento por motor (M) 208-240 V AC/220-250 V DC | 1056 | 4224000 | SIEMENS
100377740 | XXX:3WA9111-X5 | https://mall.industry.siemens.com/mall/es/co/Catalog/Product/XXX:3WA9111-X5 | https://mall.industry.siemens.com/mall/es/co/Catalog/Product/XXX:3WA9111-X5 | Error: 404 | 164 | 656000 | SIEMENS
100377767 | XXX:3WA9111-X5E | https://mall.industry.siemens.com/mall/es/co/Catalog/Product/XXX:3WA9111-X5E | https://mall.industry.siemens.com/mall/es/co/Catalog/Product/XXX:3WA9111-X5E | Error: 404 | 185 | 740000 | SIEMENS
100692733 | 3WA9111-0AE02 | https://mall.industry.siemens.com/mall/es/co/Catalog/Product/3WA9111-0AE02 | https://mall.industry.siemens.com/mall/es/co/Catalog/Product/3WA9111-0AE02 | accesorios 3WA/3WL disparador de mínima tensión (UVR), instantáneo (0,08 s) y con breve retardo (0,2 s), 24-30 V DC, | 275 | 1100000 | SIEMENS
100692734 | 3WA9111-0AE05 | https://mall.industry.siemens.com/mall/es/co/Catalog/Product/3WA9111-0AE05 | https://mall.industry.siemens.com/mall/es/co/Catalog/Product/3WA9111-0AE05 | accesorios 3WA/3WL disparador de mínima tensión (UVR), instantáneo (0,08 s) y con retardo breve (0,2 s), 110-127 V AC/110-125 V DC | 275 | 1100000 | SIEMENS
100692735 | 3WA9111-0AE06 | https://mall.industry.siemens.com/mall/es/co/Catalog/Product/3WA9111-0AE06 | https://mall.industry.siemens.com/mall/es/co/Catalog/Product/3WA9111-0AE06 | accesorios 3WA/3WL disparador de mínima tensión (UVR), instantáneo (0,08 s) y con retardo breve (0,2 s), 208-240 V AC/220-250 V DC | 275 | 1100000 | SIEMENS
100692730 | 3WA9111-0AD02 | https://mall.industry.siemens.com/mall/es/co/Catalog/Product/3WA9111-0AD02 | https://mall.industry.siemens.com/mall/es/co/Catalog/Product/3WA9111-0AD02 | accesorios 3WA/3WL electroimán de cierre (CC)/ disparador shunt (ST), ciclo de trabajo 100 % 24-30 V DC apto para servicio ininterrumpido | 230 | 920000 | SIEMENS
100692731 | 3WA9111-0AD05 | https://mall.industry.siemens.com/mall/es/co/Catalog/Product/3WA9111-0AD05 | https://mall.industry.siemens.com/mall/es/co/Catalog/Product/3WA9111-0AD05 | accesorios 3WA/3WL electroimán de cierre (CC)/ disparador shunt (ST), ciclo de trabajo 100 % 110-127 V AC/110-125 V DC apto para servicio ininterrumpido | 230 | 920000 | SIEMENS
100692732 | 3WA9111-0AD06 | https://mall.industry.siemens.com/mall/es/co/Catalog/Product/3WA9111-0AD06 | https://mall.industry.siemens.com/mall/es/co/Catalog/Product/3WA9111-0AD06 | accesorios 3WA/3WL electroimán de cierre (CC)/ disparador shunt (ST), ciclo de trabajo 100 % 208-240 V AC/220-250 V DC apto para servicio ininterrumpido | 230 | 920000 | SIEMENS
100692739 | 3WA9111-0AG01 | https://mall.industry.siemens.com/mall/es/co/Catalog/Product/3WA9111-0AG01 | https://mall.industry.siemens.com/mall/es/co/Catalog/Product/3WA9111-0AG01 | accesorios interruptor automático 3WA, bloque de contactos auxiliares (AUX) 2NA + 2NC (2NO + 2NC) | 170 | 680000 | SIEMENS
100692726 (A) | 3WA9111-0AB01 | https://mall.industry.siemens.com/mall/es/co/Catalog/Product/3WA9111-0AB01 | https://mall.industry.siemens.com/mall/es/co/Catalog/Product/3WA9111-0AB01 | accesorios 3WA/3WL parte inferior para conexión de cables aux. (AUX) | 64 | 256000 | SIEMENS
100692727 (B) | 3WA9111-0AB03 | https://mall.industry.siemens.com/mall/es/co/Catalog/Product/3WA9111-0AB03 | https://mall.industry.siemens.com/mall/es/co/Catalog/Product/3WA9111-0AB03 | accesorios 3WA/3WL conector manual para conexión de cables aux. (AUX) con conexión por tornillo (SIGUT) | 68 | 272000 | SIEMENS
100692728 (C ) | 3WA9111-0AB07 | https://mall.industry.siemens.com/mall/es/co/Catalog/Product/3WA9111-0AB07 | https://mall.industry.siemens.com/mall/es/co/Catalog/Product/3WA9111-0AB07 | accesorios 3WA/3WL juego de codificación para conexión de cables aux. (AUX) | 42 | 168000 | SIEMENS
100692729 (D) | 3WA9111-0AB08 | https://mall.industry.siemens.com/mall/es/co/Catalog/Product/3WA9111-0AB08 | https://mall.industry.siemens.com/mall/es/co/Catalog/Product/3WA9111-0AB08 | accesorios 3WA/3WL módulo de contacto deslizante para conexión de cables aux. (AUX) solo para sistema extraíble | 64 | 256000 | SIEMENS
100714129 | 3WA9111-0AH01 | https://mall.industry.siemens.com/mall/es/co/Catalog/Product/3WA9111-0AH01 | https://mall.industry.siemens.com/mall/es/co/Catalog/Product/3WA9111-0AH01 | accesorios interruptor automático 3WA, contacto de señalización "listo para cerrar" 1 NA (S20) | 94 | 376000 | SIEMENS
100714130 | 3WA9111-0AH02 | https://mall.industry.siemens.com/mall/es/co/Catalog/Product/3WA9111-0AH02 | https://mall.industry.siemens.com/mall/es/co/Catalog/Product/3WA9111-0AH02 | accesorios interruptor automático 3WA, primer bloque de alarma por disparo 1 conmutado (S24) | 65 | 260000 | SIEMENS
100692740 | 3WA9111-0AP01 | https://mall.industry.siemens.com/mall/es/co/Catalog/Product/3WA9111-0AP01 | https://mall.industry.siemens.com/mall/es/co/Catalog/Product/3WA9111-0AP01 | accesorios interruptor automático 3WA, marco de junta de puerta IP41; repuesto para Z-Option T40 | 143 | 572000 | SIEMENS
100705736 | 3WA9111-0AP03 | https://mall.industry.siemens.com/mall/es/co/Catalog/Product/3WA9111-0AP03 | https://mall.industry.siemens.com/mall/es/co/Catalog/Product/3WA9111-0AP03 | accesorios interruptor automático 3WA, tapa protectora IP55, no utilizable en combinación con marco de junta de puerta | 312 | 1248000 | SIEMENS
100692725 | 3WA9111-0BB21 | https://mall.industry.siemens.com/mall/es/co/Catalog/Product/3WA9111-0BB21 | https://mall.industry.siemens.com/mall/es/co/Catalog/Product/3WA9111-0BB21 | accesorios interruptor automático 3WA, enclavamiento mecánico mutuo con cable Bowden 2000 mm para interruptor automático montado de forma fija. Se necesita una vez por cada interruptor autom. repuesto para Z-Option S55 | 447 | 1788000 | SIEMENS
100702241 | 3WA9111-0BB22 | https://mall.industry.siemens.com/mall/es/co/Catalog/Product/3WA9111-0BB22 | https://mall.industry.siemens.com/mall/es/co/Catalog/Product/3WA9111-0BB22 | accesorios interruptor automático 3WA, enclavamiento mecánico mutuo con cable Bowden 2000 mm para interruptor automático extraíble. Se necesita una vez por cada interruptor autom. repuesto para Z-Option R55 | 447 | 1788000 | SIEMENS
100714090 | 3WA9111-0BB41 | https://mall.industry.siemens.com/mall/es/co/Catalog/Product/3WA9111-0BB41 | https://mall.industry.siemens.com/mall/es/co/Catalog/Product/3WA9111-0BB41 | accesorios interruptor automático 3WA, cable Bowden 2000 mm para enclavamiento mecánico mutuo . | 103 | 412000 | SIEMENS
100714091 | 3WA9111-0BB43 | https://mall.industry.siemens.com/mall/es/co/Catalog/Product/3WA9111-0BB43 | https://mall.industry.siemens.com/mall/es/co/Catalog/Product/3WA9111-0BB43 | accesorios interruptor automático 3WA, cable Bowden 4500 mm para enclavamiento mecánico mutuo . | 186 | 744000 | SIEMENS
100701992 | 3WA9111-0BA21 | https://mall.industry.siemens.com/mall/es/co/Catalog/Product/3WA9111-0BA21 | https://mall.industry.siemens.com/mall/es/co/Catalog/Product/3WA9111-0BA21 | accesorios interruptor automático 3WA, enclavamiento para variante mecánica de CON/DES sin cerradura juego compuesto por 2 uds. de: cubiertas transparentes para precinto o para colgar candados + cubierta con agujero 6,35 mm + soporte de cerradura para cerradura de seguridad para mando por llave (sin cerradura de seguridad) | 118 | 472000 | SIEMENS
100702948 | 3WA9111-0AA21 | https://mall.industry.siemens.com/mall/es/co/Catalog/Product/3WA9111-0AA21 | https://mall.industry.siemens.com/mall/es/co/Catalog/Product/3WA9111-0AA21 | accesorios interruptor automático 3WA, sensor de corriente externo para neutro, tamaño 1, para montaje sobre embarrado (sin barra de cobre) | 312 | 1248000 | SIEMENS
100702949 | 3WA9111-0AA22 | https://mall.industry.siemens.com/mall/es/co/Catalog/Product/3WA9111-0AA22 | https://mall.industry.siemens.com/mall/es/co/Catalog/Product/3WA9111-0AA22 | accesorios interruptor automático 3WA, sensor de corriente externo para neutro, tamaño 2, para montaje sobre embarrado (sin barra de cobre) | 361 | 1444000 | SIEMENS
100702950 | 3WA9111-0AA23 | https://mall.industry.siemens.com/mall/es/co/Catalog/Product/3WA9111-0AA23 | https://mall.industry.siemens.com/mall/es/co/Catalog/Product/3WA9111-0AA23 | accesorios interruptor automático 3WA, sensor de corriente externo para neutro, tamaño 3, para montaje sobre embarrado (sin barra de cobre) | 463 | 1852000 | SIEMENS
100714621 | 3WA9111-0AH12 | https://mall.industry.siemens.com/mall/es/co/Catalog/Product/3WA9111-0AH12 | https://mall.industry.siemens.com/mall/es/co/Catalog/Product/3WA9111-0AH12 | bloque de señalización de posición PSS111-COM para conexión a módulo de comunicación 1 posición de servicio, 1 posición de test, 1 posición de seccionamiento + conexión COM (posición de seccionamiento y ausente) | 273 | 1092000 | SIEMENS
100701991 | 3WA9111-0AH11 | https://mall.industry.siemens.com/mall/es/co/Catalog/Product/3WA9111-0AH11 | https://mall.industry.siemens.com/mall/es/co/Catalog/Product/3WA9111-0AH11 | bloque de señalización de posición PSS321 3 posiciones de servicio, 2 posiciones de test, 1 posición de seccionamiento | 273 | 1092000 | SIEMENS
100701986 | 3WA9111-0AS31 | https://mall.industry.siemens.com/mall/es/co/Catalog/Product/3WA9111-0AS31 | https://mall.industry.siemens.com/mall/es/co/Catalog/Product/3WA9111-0AS31 | accesorios interruptor automático 3WA, tapa para cámara apagachispas tamaño 1, 3 polos no es posible con poder de corte D y E repuesto para Z-Option R10 | 166 | 664000 | SIEMENS
100710310 | 3WA9111-0AS32 | https://mall.industry.siemens.com/mall/es/co/Catalog/Product/3WA9111-0AS32 | https://mall.industry.siemens.com/mall/es/co/Catalog/Product/3WA9111-0AS32 | accesorios interruptor automático 3WA, tapa para cámara apagachispas tamaño 2, 3 polos no es posible con poder de corte D, C y E, y 3WA tamaño 2 4000 A repuesto para Z-Option R10 | 197 | 788000 | SIEMENS
100714622 | 3WA9111-0AS33 | https://mall.industry.siemens.com/mall/es/co/Catalog/Product/3WA9111-0AS33 | https://mall.industry.siemens.com/mall/es/co/Catalog/Product/3WA9111-0AS33 | accesorios interruptor automático 3WA, tapa para cámara apagachispas tamaño 3, 3 polos no es posible con poder de corte C y E; repuesto para Z-Option R10 | 250 | 1000000 | SIEMENS
100714131 | 3WA9111-0AM11 | https://mall.industry.siemens.com/mall/es/co/Catalog/Product/3WA9111-0AM11 | https://mall.industry.siemens.com/mall/es/co/Catalog/Product/3WA9111-0AM11 | accesorios interruptor automático 3WA, conexiones principales verticales arriba o abajo, 1 unidad, para tamaño 1 hasta 2000 A para interruptor automático en montaje fijo | 14 | 56000 | SIEMENS
100714133 | 3WA9111-0AM12 | https://mall.industry.siemens.com/mall/es/co/Catalog/Product/3WA9111-0AM12 | https://mall.industry.siemens.com/mall/es/co/Catalog/Product/3WA9111-0AM12 | accesorios interruptor automático 3WA, conexiones principales verticales arriba o abajo, 1 unidad, para tamaño 1 - 2500 A para interruptor automático en montaje fijo | 40 | 160000 | SIEMENS
100714134 | 3WA9111-0AM21 | https://mall.industry.siemens.com/mall/es/co/Catalog/Product/3WA9111-0AM21 | https://mall.industry.siemens.com/mall/es/co/Catalog/Product/3WA9111-0AM21 | accesorios interruptor automático 3WA, conexiones principales verticales arriba o abajo, 1 unidad, para tamaño 2 hasta 3200 A AC y hasta 4000 A DC, para interruptor automático en montaje fijo | 23 | 92000 | SIEMENS
100715015 | 3WA9111-0BC11 | https://mall.industry.siemens.com/mall/es/co/Catalog/Product/3WA9111-0BC11 | https://mall.industry.siemens.com/mall/es/co/Catalog/Product/3WA9111-0BC11 | accesorios interruptor automático 3WA, juego de conversión para interruptor automático de sistema de montaje fijo a sistema extraíble tamaño 1, 3 polos | 603 | 2412000 | SIEMENS
100715016 | 3WA9111-0BC12 | https://mall.industry.siemens.com/mall/es/co/Catalog/Product/3WA9111-0BC12 | https://mall.industry.siemens.com/mall/es/co/Catalog/Product/3WA9111-0BC12 | accesorios interruptor automático 3WA, juego de conversión para interruptor automático de sistema de montaje fijo a sistema extraíble tamaño 2, 3 polos | 943 | 3772000 | SIEMENS
100715017 | 3WA9111-0BC13 | https://mall.industry.siemens.com/mall/es/co/Catalog/Product/3WA9111-0BC13 | https://mall.industry.siemens.com/mall/es/co/Catalog/Product/3WA9111-0BC13 | accesorios interruptor automático 3WA, juego de conversión para interruptor automático de sistema de montaje fijo a sistema extraíble tamaño 3, 3 polos | 1221 | 4884000 | SIEMENS
100707633 | 3WA9111-0EC13 | https://mall.industry.siemens.com/mall/es/co/Catalog/Product/3WA9111-0EC13 | https://mall.industry.siemens.com/mall/es/co/Catalog/Product/3WA9111-0EC13 | accesorios interruptor automático 3WA, módulo de comunicación COM190 PROFINET IO Modbus TCP | 915 | 3660000 | SIEMENS
100707634 | 3WA9111-0EC11 | https://mall.industry.siemens.com/mall/es/co/Catalog/Product/3WA9111-0EC11 | https://mall.industry.siemens.com/mall/es/co/Catalog/Product/3WA9111-0EC11 | accesorios interruptor automático 3WA, módulo de entradas/salidas digitales IOM230 (2 entradas, 3 salidas) incluido adaptador para montaje en sistema de contactos de conductores auxiliares del interruptor automático, adaptador para montaje en perfil DIN, cables de conexión y resistencia terminadora CubicleBUS | 511 | 2044000 | SIEMENS
100715018 | 3WA9111-0EC50 | https://mall.industry.siemens.com/mall/es/co/Catalog/Product/3WA9111-0EC50 | https://mall.industry.siemens.com/mall/es/co/Catalog/Product/3WA9111-0EC50 | accesorios interruptor automático 3WA, resistencia terminadora para CubicleBUS, dos variantes (versión larga para conexión de conductores auxiliares y corta para módulos CubicleBUS) | 14 | 56000 | SIEMENS
100715019 | 3WA9111-0EC60 | https://mall.industry.siemens.com/mall/es/co/Catalog/Product/3WA9111-0EC60 | https://mall.industry.siemens.com/mall/es/co/Catalog/Product/3WA9111-0EC60 | accesorios interruptor automático 3WA, adaptador para montaje de módulos CubicleBUS en el sistema de contactos de conductores auxiliares del interruptor automático | 19 | 76000 | SIEMENS
100715020 | 3WA9111-0EC61 | https://mall.industry.siemens.com/mall/es/co/Catalog/Product/3WA9111-0EC61 | https://mall.industry.siemens.com/mall/es/co/Catalog/Product/3WA9111-0EC61 | accesorios interruptor automático 3WA, adaptador para montaje de módulos CubicleBUS en un perfil DIN | 9 | 36000 | SIEMENS
100715021 | 3WA9111-0ES52 | https://mall.industry.siemens.com/mall/es/co/Catalog/Product/3WA9111-0ES52 | https://mall.industry.siemens.com/mall/es/co/Catalog/Product/3WA9111-0ES52 | accesorios interruptor automático 3WA, paquetes de funciones para ETU600 actlz. función de medida: al tipo PMF-II Basic Power Monitoring (adicionalmente potencias, factor de potencia, frecuencia, asimetría, temperatura) | 302 | 1208000 | SIEMENS
100715022 | 3WA9111-0ES53 | https://mall.industry.siemens.com/mall/es/co/Catalog/Product/3WA9111-0ES53 | https://mall.industry.siemens.com/mall/es/co/Catalog/Product/3WA9111-0ES53 | accesorios interruptor automático 3WA, paquetes de funciones para ETU600 actlz. función de medida: al tipo PMF-III Advanced Power Monitoring: calidad de red (incluye valores de medida del PMF-II y adicionalmente: THD, armónicos) | 642 | 2568000 | SIEMENS
100796448 | 3WA9111-0EM12 | https://mall.industry.siemens.com/mall/es/co/Catalog/Product/3WA9111-0EM12 | https://mall.industry.siemens.com/mall/es/co/Catalog/Product/3WA9111-0EM12 | accesorios interruptor automático 3WA, módulo de medida de tensión VTM680, tensión asignada Ue máx. 690 V AC | 191 | 764000 | SIEMENS
100715710 | 3WA8120-4AA32-1AA1 | https://mall.industry.siemens.com/mall/es/co/Catalog/Product/3WA8120-4AA32-1AA1 | https://mall.industry.siemens.com/mall/es/co/Catalog/Product/3WA8120-4AA32-1AA1 | bastidor guía IEC tamaño 1; intensidad asignada ≤2000 A AC; poder de corte M; 3 polos; conexión horizontal, con obturador de 2 piezas, bloqueable seccionador sin ready4COM sin interruptor de señalización de posición PSS . | 1283 | 5132000 | SIEMENS
100715711 | 3WA8125-4AA31-1AA1 | https://mall.industry.siemens.com/mall/es/co/Catalog/Product/3WA8125-4AA31-1AA1 | https://mall.industry.siemens.com/mall/es/co/Catalog/Product/3WA8125-4AA31-1AA1 | bastidor guía IEC tamaño 1; intensidad asignada 2500 A AC; poder de corte M; 3 polos; conexión vertical, con obturador de 2 piezas, bloqueable seccionador sin ready4COM sin interruptor de señalización de posición PSS . | 1941 | 7764000 | SIEMENS
100715712 | 3WA8232-5AA32-1AA1 | https://mall.industry.siemens.com/mall/es/co/Catalog/Product/3WA8232-5AA32-1AA1 | https://mall.industry.siemens.com/mall/es/co/Catalog/Product/3WA8232-5AA32-1AA1 | bastidor guía IEC tamaño 2; intensidad asignada 3200 A AC; poder de corte S, M y H; 3 polos; conexión horizontal, con obturador de 2 piezas, bloqueable seccionador sin ready4COM sin interruptor de señalización de posición PSS . | 2091 | 8364000 | SIEMENS
100688784 | 3WL1108-3DG62-1AA2-Z A12+C22+K07 | https://mall.industry.siemens.com/mall/es/co/Catalog/Product/3WL1108-3DG62-1AA2-Z A12+C22+K07 | https://mall.industry.siemens.com/mall/es/co/Catalog/Product/3WL1108-3DG62-1AA2-Z A12+C22+K07 | Error: 404 | NN | #VALUE! | SIEMENS
100688785 | 3WL1110-3DG62-1AA2-Z A12+C22+K07 | https://mall.industry.siemens.com/mall/es/co/Catalog/Product/3WL1110-3DG62-1AA2-Z A12+C22+K07 | https://mall.industry.siemens.com/mall/es/co/Catalog/Product/3WL1110-3DG62-1AA2-Z A12+C22+K07 | Error: 404 | NN | #VALUE! | SIEMENS
100688786 | 3WL1112-3DG62-1AA2-Z A12+C22+K07 | https://mall.industry.siemens.com/mall/es/co/Catalog/Product/3WL1112-3DG62-1AA2-Z A12+C22+K07 | https://mall.industry.siemens.com/mall/es/co/Catalog/Product/3WL1112-3DG62-1AA2-Z A12+C22+K07 | Error: 404 | NN | #VALUE! | SIEMENS
100688787 | 3WL1116-3DG62-1AA2-Z A12+C22+K07 | https://mall.industry.siemens.com/mall/es/co/Catalog/Product/3WL1116-3DG62-1AA2-Z A12+C22+K07 | https://mall.industry.siemens.com/mall/es/co/Catalog/Product/3WL1116-3DG62-1AA2-Z A12+C22+K07 | Error: 404 | NN | #VALUE! | SIEMENS
100688788 | 3WL1120-3DG62-1AA2-Z A12+C22+K07 | https://mall.industry.siemens.com/mall/es/co/Catalog/Product/3WL1120-3DG62-1AA2-Z A12+C22+K07 | https://mall.industry.siemens.com/mall/es/co/Catalog/Product/3WL1120-3DG62-1AA2-Z A12+C22+K07 | Error: 404 | NN | #VALUE! | SIEMENS
100688789 | 3WL1225-2DG62-1AA2-Z A12+C22+K07 | https://mall.industry.siemens.com/mall/es/co/Catalog/Product/3WL1225-2DG62-1AA2-Z A12+C22+K07 | https://mall.industry.siemens.com/mall/es/co/Catalog/Product/3WL1225-2DG62-1AA2-Z A12+C22+K07 | Error: 404 | NN | #VALUE! | SIEMENS
100688790 | 3WL1232-2DG62-1AA2-Z A12+C22+K07 | https://mall.industry.siemens.com/mall/es/co/Catalog/Product/3WL1232-2DG62-1AA2-Z A12+C22+K07 | https://mall.industry.siemens.com/mall/es/co/Catalog/Product/3WL1232-2DG62-1AA2-Z A12+C22+K07 | Error: 404 | NN | #VALUE! | SIEMENS
100688791 | 3WL1340-4DG62-1AA2-Z A12+C22+K07 | https://mall.industry.siemens.com/mall/es/co/Catalog/Product/3WL1340-4DG62-1AA2-Z A12+C22+K07 | https://mall.industry.siemens.com/mall/es/co/Catalog/Product/3WL1340-4DG62-1AA2-Z A12+C22+K07 | Error: 404 | NN | #VALUE! | SIEMENS
100688792 | 3WL1350-4DG62-1AA2-Z A12+C22+K07 | https://mall.industry.siemens.com/mall/es/co/Catalog/Product/3WL1350-4DG62-1AA2-Z A12+C22+K07 | https://mall.industry.siemens.com/mall/es/co/Catalog/Product/3WL1350-4DG62-1AA2-Z A12+C22+K07 | Error: 404 | NN | #VALUE! | SIEMENS
100688793 | 3WL1363-4DG61-1AA2-Z A12+C22+K07 | https://mall.industry.siemens.com/mall/es/co/Catalog/Product/3WL1363-4DG61-1AA2-Z A12+C22+K07 | https://mall.industry.siemens.com/mall/es/co/Catalog/Product/3WL1363-4DG61-1AA2-Z A12+C22+K07 | Error: 404 | NN | #VALUE! | SIEMENS
100688794 | 3WL1108-4FG62-1AA2-Z A12+C22+K07 | https://mall.industry.siemens.com/mall/es/co/Catalog/Product/3WL1108-4FG62-1AA2-Z A12+C22+K07 | https://mall.industry.siemens.com/mall/es/co/Catalog/Product/3WL1108-4FG62-1AA2-Z A12+C22+K07 | Error: 404 | NN | #VALUE! | SIEMENS
100688795 | 3WL1110-4FG62-1AA2-Z A12+C22+K07 | https://mall.industry.siemens.com/mall/es/co/Catalog/Product/3WL1110-4FG62-1AA2-Z A12+C22+K07 | https://mall.industry.siemens.com/mall/es/co/Catalog/Product/3WL1110-4FG62-1AA2-Z A12+C22+K07 | Error: 404 | NN | #VALUE! | SIEMENS
100688796 | 3WL1112-4FG62-1AA2-Z A12+C22+K07 | https://mall.industry.siemens.com/mall/es/co/Catalog/Product/3WL1112-4FG62-1AA2-Z A12+C22+K07 | https://mall.industry.siemens.com/mall/es/co/Catalog/Product/3WL1112-4FG62-1AA2-Z A12+C22+K07 | Error: 404 | NN | #VALUE! | SIEMENS
100688797 | 3WL1116-4FG62-1AA2-Z A12+C22+K07 | https://mall.industry.siemens.com/mall/es/co/Catalog/Product/3WL1116-4FG62-1AA2-Z A12+C22+K07 | https://mall.industry.siemens.com/mall/es/co/Catalog/Product/3WL1116-4FG62-1AA2-Z A12+C22+K07 | Error: 404 | NN | #VALUE! | SIEMENS
100688798 | 3WL1120-4FG62-1AA2-Z A12+C22+K07 | https://mall.industry.siemens.com/mall/es/co/Catalog/Product/3WL1120-4FG62-1AA2-Z A12+C22+K07 | https://mall.industry.siemens.com/mall/es/co/Catalog/Product/3WL1120-4FG62-1AA2-Z A12+C22+K07 | Error: 404 | NN | #VALUE! | SIEMENS
100688799 | 3WL1225-3FG62-1AA2-Z A12+C22+K07 | https://mall.industry.siemens.com/mall/es/co/Catalog/Product/3WL1225-3FG62-1AA2-Z A12+C22+K07 | https://mall.industry.siemens.com/mall/es/co/Catalog/Product/3WL1225-3FG62-1AA2-Z A12+C22+K07 | Error: 404 | NN | #VALUE! | SIEMENS
100688800 | 3WL1232-3FG62-1AA2-Z A12+C22+K07 | https://mall.industry.siemens.com/mall/es/co/Catalog/Product/3WL1232-3FG62-1AA2-Z A12+C22+K07 | https://mall.industry.siemens.com/mall/es/co/Catalog/Product/3WL1232-3FG62-1AA2-Z A12+C22+K07 | Error: 404 | NN | #VALUE! | SIEMENS
100688801 | 3WL1340-4FG62-1AA2-Z A12+C22+K07 | https://mall.industry.siemens.com/mall/es/co/Catalog/Product/3WL1340-4FG62-1AA2-Z A12+C22+K07 | https://mall.industry.siemens.com/mall/es/co/Catalog/Product/3WL1340-4FG62-1AA2-Z A12+C22+K07 | Error: 404 | NN | #VALUE! | SIEMENS
100688802 | 3WL1350-4FG62-1AA2-Z A12+C22+K07 | https://mall.industry.siemens.com/mall/es/co/Catalog/Product/3WL1350-4FG62-1AA2-Z A12+C22+K07 | https://mall.industry.siemens.com/mall/es/co/Catalog/Product/3WL1350-4FG62-1AA2-Z A12+C22+K07 | Error: 404 | NN | #VALUE! | SIEMENS
100688803 | 3WL1108-4DG66-1AA2-Z A12+C22+K07 | https://mall.industry.siemens.com/mall/es/co/Catalog/Product/3WL1108-4DG66-1AA2-Z A12+C22+K07 | https://mall.industry.siemens.com/mall/es/co/Catalog/Product/3WL1108-4DG66-1AA2-Z A12+C22+K07 | Error: 404 | NN | #VALUE! | SIEMENS
100688804 | 3WL1110-4DG66-1AA2-Z A12+C22+K07 | https://mall.industry.siemens.com/mall/es/co/Catalog/Product/3WL1110-4DG66-1AA2-Z A12+C22+K07 | https://mall.industry.siemens.com/mall/es/co/Catalog/Product/3WL1110-4DG66-1AA2-Z A12+C22+K07 | Error: 404 | NN | #VALUE! | SIEMENS
100688831 | 3WL1112-4DG66-1AA2-Z A12+C22+K07 | https://mall.industry.siemens.com/mall/es/co/Catalog/Product/3WL1112-4DG66-1AA2-Z A12+C22+K07 | https://mall.industry.siemens.com/mall/es/co/Catalog/Product/3WL1112-4DG66-1AA2-Z A12+C22+K07 | Error: 404 | NN | #VALUE! | SIEMENS
100688805 | 3WL1116-4DG66-1AA2-Z A12+C22+K07 | https://mall.industry.siemens.com/mall/es/co/Catalog/Product/3WL1116-4DG66-1AA2-Z A12+C22+K07 | https://mall.industry.siemens.com/mall/es/co/Catalog/Product/3WL1116-4DG66-1AA2-Z A12+C22+K07 | Error: 404 | NN | #VALUE! | SIEMENS
100688806 | 3WL1120-4DG66-1AA2-Z A12+C22+K07 | https://mall.industry.siemens.com/mall/es/co/Catalog/Product/3WL1120-4DG66-1AA2-Z A12+C22+K07 | https://mall.industry.siemens.com/mall/es/co/Catalog/Product/3WL1120-4DG66-1AA2-Z A12+C22+K07 | Error: 404 | NN | #VALUE! | SIEMENS
100688807 | 3WL1225-3DG66-1AA2-Z A12+C22+K07 | https://mall.industry.siemens.com/mall/es/co/Catalog/Product/3WL1225-3DG66-1AA2-Z A12+C22+K07 | https://mall.industry.siemens.com/mall/es/co/Catalog/Product/3WL1225-3DG66-1AA2-Z A12+C22+K07 | Error: 404 | NN | #VALUE! | SIEMENS
100688808 | 3WL1232-3DG66-1AA2-Z A12+C22+K07 | https://mall.industry.siemens.com/mall/es/co/Catalog/Product/3WL1232-3DG66-1AA2-Z A12+C22+K07 | https://mall.industry.siemens.com/mall/es/co/Catalog/Product/3WL1232-3DG66-1AA2-Z A12+C22+K07 | Error: 404 | NN | #VALUE! | SIEMENS
100688809 | 3WL1340-4DG66-1AA2-Z A12+C22+K07 | https://mall.industry.siemens.com/mall/es/co/Catalog/Product/3WL1340-4DG66-1AA2-Z A12+C22+K07 | https://mall.industry.siemens.com/mall/es/co/Catalog/Product/3WL1340-4DG66-1AA2-Z A12+C22+K07 | Error: 404 | NN | #VALUE! | SIEMENS
100688810 | 3WL1350-4DG66-1AA2-Z A12+C22+K07 | https://mall.industry.siemens.com/mall/es/co/Catalog/Product/3WL1350-4DG66-1AA2-Z A12+C22+K07 | https://mall.industry.siemens.com/mall/es/co/Catalog/Product/3WL1350-4DG66-1AA2-Z A12+C22+K07 | Error: 404 | NN | #VALUE! | SIEMENS
100688811 | 3WL1363-4DG67-1AA2-Z A12+C22+K07 | https://mall.industry.siemens.com/mall/es/co/Catalog/Product/3WL1363-4DG67-1AA2-Z A12+C22+K07 | https://mall.industry.siemens.com/mall/es/co/Catalog/Product/3WL1363-4DG67-1AA2-Z A12+C22+K07 | Error: 404 | NN | #VALUE! | SIEMENS
100714056 | 3WA1108-3AF02-0AA0 | https://mall.industry.siemens.com/mall/es/co/Catalog/Product/3WA1108-3AF02-0AA0 | https://mall.industry.siemens.com/mall/es/co/Catalog/Product/3WA1108-3AF02-0AA0 | interruptor automático de montaje fijo, IEC 60947-2, tamaño 1, 3 polos, In=800 A hasta 690 V AC 50/60 Hz, poder de corte S Icu=66/50 kA a 500/690 V, unidad de disparo ETU600 LSIG actualizable, display en color, Bluetooth, interfaz USB, protección principal LT, ST, INST, GFx, la protección de neutro requiere un sensor de corriente de neutro externo, bloque de señalización de disparado (1 CO), conexión posterior horizontal sin comunicación, sin función de medida mando manual con variante mecánica de activación, sin accionamiento por motor, bloque de señalización listo para conexión, bloque de contactos auxiliares (AUX) 2 NA+2 NC, sin electroimán de cierre (CC), acumulador de resorte solo con activación mecánica, sin bobina de rearme remoto (RR), sin 2.º disparador auxiliar, sin 1.er disparador auxiliar, | NN | #VALUE! | SIEMENS
100714057 | 3WA1110-3AF02-0AA0 | https://mall.industry.siemens.com/mall/es/co/Catalog/Product/3WA1110-3AF02-0AA0 | https://mall.industry.siemens.com/mall/es/co/Catalog/Product/3WA1110-3AF02-0AA0 | interruptor automático de montaje fijo, IEC 60947-2, tamaño 1, 3 polos, In=1000 A hasta 690 V AC 50/60 Hz, poder de corte S Icu=66/50 kA a 500/690 V, unidad de disparo ETU600 LSIG actualizable, display en color, Bluetooth, interfaz USB, protección principal LT, ST, INST, GFx, la protección de neutro requiere un sensor de corriente de neutro externo, bloque de señalización de disparado (1 CO), conexión posterior horizontal sin comunicación, sin función de medida mando manual con variante mecánica de activación, sin accionamiento por motor, bloque de señalización listo para conexión, bloque de contactos auxiliares (AUX) 2 NA+2 NC, sin electroimán de cierre (CC), acumulador de resorte solo con activación mecánica, sin bobina de rearme remoto (RR), sin 2.º disparador auxiliar, sin 1.er disparador auxiliar, | NN | #VALUE! | SIEMENS
100714058 | 3WA1112-3AF02-0AA0 | https://mall.industry.siemens.com/mall/es/co/Catalog/Product/3WA1112-3AF02-0AA0 | https://mall.industry.siemens.com/mall/es/co/Catalog/Product/3WA1112-3AF02-0AA0 | interruptor automático de montaje fijo, IEC 60947-2, tamaño 1, 3 polos, In=1250 A hasta 690 V AC 50/60 Hz, poder de corte S Icu=66/50 kA a 500/690 V, unidad de disparo ETU600 LSIG actualizable, display en color, Bluetooth, interfaz USB, protección principal LT, ST, INST, GFx, la protección de neutro requiere un sensor de corriente de neutro externo, bloque de señalización de disparado (1 CO), conexión posterior horizontal sin comunicación, sin función de medida mando manual con variante mecánica de activación, sin accionamiento por motor, bloque de señalización listo para conexión, bloque de contactos auxiliares (AUX) 2 NA+2 NC, sin electroimán de cierre (CC), acumulador de resorte solo con activación mecánica, sin bobina de rearme remoto (RR), sin 2.º disparador auxiliar, sin 1.er disparador auxiliar, | NN | #VALUE! | SIEMENS
100714059 | 3WA1116-3AF02-0AA0 | https://mall.industry.siemens.com/mall/es/co/Catalog/Product/3WA1116-3AF02-0AA0 | https://mall.industry.siemens.com/mall/es/co/Catalog/Product/3WA1116-3AF02-0AA0 | interruptor automático de montaje fijo, IEC 60947-2, tamaño 1, 3 polos, In=1600 A hasta 690 V AC 50/60 Hz, poder de corte S Icu=66/50 kA a 500/690 V, unidad de disparo ETU600 LSIG actualizable, display en color, Bluetooth, interfaz USB, protección principal LT, ST, INST, GFx, la protección de neutro requiere un sensor de corriente de neutro externo, bloque de señalización de disparado (1 CO), conexión posterior horizontal sin comunicación, sin función de medida mando manual con variante mecánica de activación, sin accionamiento por motor, bloque de señalización listo para conexión, bloque de contactos auxiliares (AUX) 2 NA+2 NC, sin electroimán de cierre (CC), acumulador de resorte solo con activación mecánica, sin bobina de rearme remoto (RR), sin 2.º disparador auxiliar, sin 1.er disparador auxiliar, | NN | #VALUE! | SIEMENS
100714060 | 3WA1120-3AF02-0AA0 | https://mall.industry.siemens.com/mall/es/co/Catalog/Product/3WA1120-3AF02-0AA0 | https://mall.industry.siemens.com/mall/es/co/Catalog/Product/3WA1120-3AF02-0AA0 | interruptor automático de montaje fijo, IEC 60947-2, tamaño 1, 3 polos, In=2000 A hasta 690 V AC 50/60 Hz, poder de corte S Icu=66/50 kA a 500/690 V, unidad de disparo ETU600 LSIG actualizable, display en color, Bluetooth, interfaz USB, protección principal LT, ST, INST, GFx, la protección de neutro requiere un sensor de corriente de neutro externo, bloque de señalización de disparado (1 CO), conexión posterior horizontal sin comunicación, sin función de medida mando manual con variante mecánica de activación, sin accionamiento por motor, bloque de señalización listo para conexión, bloque de contactos auxiliares (AUX) 2 NA+2 NC, sin electroimán de cierre (CC), acumulador de resorte solo con activación mecánica, sin bobina de rearme remoto (RR), sin 2.º disparador auxiliar, sin 1.er disparador auxiliar, | NN | #VALUE! | SIEMENS
100714061 | 3WA1225-3AF02-0AA0 | https://mall.industry.siemens.com/mall/es/co/Catalog/Product/3WA1225-3AF02-0AA0 | https://mall.industry.siemens.com/mall/es/co/Catalog/Product/3WA1225-3AF02-0AA0 | interruptor automático de montaje fijo, IEC 60947-2, tamaño 2, 3 polos, In=2500 A hasta 690 V AC 50/60 Hz, poder de corte S Icu=66/50 kA a 500/690 V, unidad de disparo ETU600 LSIG actualizable, display en color, Bluetooth, interfaz USB, protección principal LT, ST, INST, GFx, la protección de neutro requiere un sensor de corriente de neutro externo, bloque de señalización de disparado (1 CO), conexión posterior horizontal sin comunicación, sin función de medida mando manual con variante mecánica de activación, sin accionamiento por motor, bloque de señalización listo para conexión, bloque de contactos auxiliares (AUX) 2 NA+2 NC, sin electroimán de cierre (CC), acumulador de resorte solo con activación mecánica, sin bobina de rearme remoto (RR), sin 2.º disparador auxiliar, sin 1.er disparador auxiliar, | NN | #VALUE! | SIEMENS
100714062 | 3WA1232-3AF02-0AA0 | https://mall.industry.siemens.com/mall/es/co/Catalog/Product/3WA1232-3AF02-0AA0 | https://mall.industry.siemens.com/mall/es/co/Catalog/Product/3WA1232-3AF02-0AA0 | interruptor automático de montaje fijo, IEC 60947-2, tamaño 2, tripolar, In=3200 A hasta 690 V AC 50/60 Hz, poder de corte S Icu=66/50 kA a 500/690 V, unidad de disparo ETU600 LSIG actualizable, display en color, Bluetooth, interfaz USB, protección principal LT, ST, INST, GFx, la protección de neutro requiere un sensor de corriente de neutro externo, bloque de señalización de disparado (1 CO), conexión posterior horizontal sin comunicación, sin función de medida mando manual con variante mecánica de activación, sin accionamiento por motor, bloque de señalización listo para conexión, bloque de contactos auxiliares (AUX) 2 NA+2 NC, sin electroimán de cierre (CC), acumulador de resorte solo con activación mecánica, sin bobina de rearme remoto (RR), sin 2.º disparador auxiliar, sin 1.er disparador auxiliar, | NN | #VALUE! | SIEMENS
100714063 | 3WA1340-5AF02-0AA0 | https://mall.industry.siemens.com/mall/es/co/Catalog/Product/3WA1340-5AF02-0AA0 | https://mall.industry.siemens.com/mall/es/co/Catalog/Product/3WA1340-5AF02-0AA0 | interruptor automático de montaje fijo, IEC 60947-2, tamaño 3, tripolar, In=4000 A hasta 690 V AC 50/60 Hz, poder de corte H, Icu=100/85 kA a 500/690 V, unidad de disparo ETU600 LSIG actualizable, display en color, Bluetooth, interfaz USB, protección principal LT, ST, INST, GFx, la protección de neutro requiere un sensor de corriente de neutro externo, bloque de señalización de disparado (1 CO), conexión posterior horizontal sin comunicación, sin función de medida mando manual con variante mecánica de activación, sin accionamiento por motor, bloque de señalización listo para conexión, bloque de contactos auxiliares (AUX) 2 NA+2 NC, sin electroimán de cierre (CC), acumulador de resorte solo con activación mecánica, sin bobina de rearme remoto (RR), sin 2.º disparador auxiliar, sin 1.er disparador auxiliar, | NN | #VALUE! | SIEMENS
100714064 | 3WA1350-5AF02-0AA0 | https://mall.industry.siemens.com/mall/es/co/Catalog/Product/3WA1350-5AF02-0AA0 | https://mall.industry.siemens.com/mall/es/co/Catalog/Product/3WA1350-5AF02-0AA0 | interruptor automático de montaje fijo, IEC 60947-2, tamaño 3, tripolar, In=5000 A hasta 690 V AC 50/60 Hz, poder de corte H, Icu=100/85 kA a 500/690 V, unidad de disparo ETU600 LSIG actualizable, display en color, Bluetooth, interfaz USB, protección principal LT, ST, INST, GFx, la protección de neutro requiere un sensor de corriente de neutro externo, bloque de señalización de disparado (1 CO), conexión posterior horizontal sin comunicación, sin función de medida mando manual con variante mecánica de activación, sin accionamiento por motor, bloque de señalización listo para conexión, bloque de contactos auxiliares (AUX) 2 NA+2 NC, sin electroimán de cierre (CC), acumulador de resorte solo con activación mecánica, sin bobina de rearme remoto (RR), sin 2.º disparador auxiliar, sin 1.er disparador auxiliar, | NN | #VALUE! | SIEMENS
100714065 | 3WA1363-5AF01-0AA0 | https://mall.industry.siemens.com/mall/es/co/Catalog/Product/3WA1363-5AF01-0AA0 | https://mall.industry.siemens.com/mall/es/co/Catalog/Product/3WA1363-5AF01-0AA0 | interruptor automático de montaje fijo, IEC 60947-2, tamaño 3, tripolar, In=6300 A hasta 690 V AC 50/60 Hz, poder de corte H, Icu=100/85 kA a 500/690 V, unidad de disparo ETU600 LSIG actualizable, display en color, Bluetooth, interfaz USB, protección principal LT, ST, INST, GFx, la protección de neutro requiere un sensor de corriente de neutro externo, bloque de señalización de disparado (1 CO), conexión posterior vertical sin comunicación, sin función de medida mando manual con variante mecánica de activación, sin accionamiento por motor, bloque de señalización listo para conexión, bloque de contactos auxiliares (AUX) 2 NA+2 NC, sin electroimán de cierre (CC), acumulador de resorte solo con activación mecánica, sin bobina de rearme remoto (RR), sin 2.º disparador auxiliar, sin 1.er disparador auxiliar, | NN | #VALUE! | SIEMENS
100714066 | 3WA1108-4AF02-0AA0 | https://mall.industry.siemens.com/mall/es/co/Catalog/Product/3WA1108-4AF02-0AA0 | https://mall.industry.siemens.com/mall/es/co/Catalog/Product/3WA1108-4AF02-0AA0 | interruptor automático de montaje fijo, IEC 60947-2, tamaño 1, 3 polos, In=800 A hasta 690 V AC 50/60 Hz, poder de corte M Icu=85/66 kA a 500/690 V, unidad de disparo ETU600 LSIG actualizable, display en color, Bluetooth, interfaz USB, protección principal LT, ST, INST, GFx, la protección de neutro requiere un sensor de corriente de neutro externo, bloque de señalización de disparado (1 CO), conexión posterior horizontal sin comunicación, sin función de medida mando manual con variante mecánica de activación, sin accionamiento por motor, bloque de señalización listo para conexión, bloque de contactos auxiliares (AUX) 2 NA+2 NC, sin electroimán de cierre (CC), acumulador de resorte solo con activación mecánica, sin bobina de rearme remoto (RR), sin 2.º disparador auxiliar, sin 1.er disparador auxiliar, | NN | #VALUE! | SIEMENS
100714067 | 3WA1110-4AF02-0AA0 | https://mall.industry.siemens.com/mall/es/co/Catalog/Product/3WA1110-4AF02-0AA0 | https://mall.industry.siemens.com/mall/es/co/Catalog/Product/3WA1110-4AF02-0AA0 | interruptor automático de montaje fijo, IEC 60947-2, tamaño 1, 3 polos, In=1000 A hasta 690 V AC 50/60 Hz, poder de corte M Icu=85/66 kA a 500/690 V, unidad de disparo ETU600 LSIG actualizable, display en color, Bluetooth, interfaz USB, protección principal LT, ST, INST, GFx, la protección de neutro requiere un sensor de corriente de neutro externo, bloque de señalización de disparado (1 CO), conexión posterior horizontal sin comunicación, sin función de medida mando manual con variante mecánica de activación, sin accionamiento por motor, bloque de señalización listo para conexión, bloque de contactos auxiliares (AUX) 2 NA+2 NC, sin electroimán de cierre (CC), acumulador de resorte solo con activación mecánica, sin bobina de rearme remoto (RR), sin 2.º disparador auxiliar, sin 1.er disparador auxiliar, | NN | #VALUE! | SIEMENS
100714068 | 3WA1112-4AF02-0AA0 | https://mall.industry.siemens.com/mall/es/co/Catalog/Product/3WA1112-4AF02-0AA0 | https://mall.industry.siemens.com/mall/es/co/Catalog/Product/3WA1112-4AF02-0AA0 | interruptor automático de montaje fijo, IEC 60947-2, tamaño 1, 3 polos, In=1250 A hasta 690 V AC 50/60 Hz, poder de corte M Icu=85/66 kA a 500/690 V, unidad de disparo ETU600 LSIG actualizable, display en color, Bluetooth, interfaz USB, protección principal LT, ST, INST, GFx, la protección de neutro requiere un sensor de corriente de neutro externo, bloque de señalización de disparado (1 CO), conexión posterior horizontal sin comunicación, sin función de medida mando manual con variante mecánica de activación, sin accionamiento por motor, bloque de señalización listo para conexión, bloque de contactos auxiliares (AUX) 2 NA+2 NC, sin electroimán de cierre (CC), acumulador de resorte solo con activación mecánica, sin bobina de rearme remoto (RR), sin 2.º disparador auxiliar, sin 1.er disparador auxiliar, | NN | #VALUE! | SIEMENS
100714069 | 3WA1116-4AF02-0AA0 | https://mall.industry.siemens.com/mall/es/co/Catalog/Product/3WA1116-4AF02-0AA0 | https://mall.industry.siemens.com/mall/es/co/Catalog/Product/3WA1116-4AF02-0AA0 | interruptor automático de montaje fijo, IEC 60947-2, tamaño 1, 3 polos, In=1600 A hasta 690 V AC 50/60 Hz, poder de corte M Icu=85/66 kA a 500/690 V, unidad de disparo ETU600 LSIG actualizable, display en color, Bluetooth, interfaz USB, protección principal LT, ST, INST, GFx, la protección de neutro requiere un sensor de corriente de neutro externo, bloque de señalización de disparado (1 CO), conexión posterior horizontal sin comunicación, sin función de medida mando manual con variante mecánica de activación, sin accionamiento por motor, bloque de señalización listo para conexión, bloque de contactos auxiliares (AUX) 2 NA+2 NC, sin electroimán de cierre (CC), acumulador de resorte solo con activación mecánica, sin bobina de rearme remoto (RR), sin 2.º disparador auxiliar, sin 1.er disparador auxiliar, | NN | #VALUE! | SIEMENS
100714070 | 3WA1120-4AF02-0AA0 | https://mall.industry.siemens.com/mall/es/co/Catalog/Product/3WA1120-4AF02-0AA0 | https://mall.industry.siemens.com/mall/es/co/Catalog/Product/3WA1120-4AF02-0AA0 | interruptor automático de montaje fijo, IEC 60947-2, tamaño 1, 3 polos, In=2000 A hasta 690 V AC 50/60 Hz, poder de corte M Icu=85/66 kA a 500/690 V, unidad de disparo ETU600 LSIG actualizable, display en color, Bluetooth, interfaz USB, protección principal LT, ST, INST, GFx, la protección de neutro requiere un sensor de corriente de neutro externo, bloque de señalización de disparado (1 CO), conexión posterior horizontal sin comunicación, sin función de medida mando manual con variante mecánica de activación, sin accionamiento por motor, bloque de señalización listo para conexión, bloque de contactos auxiliares (AUX) 2 NA+2 NC, sin electroimán de cierre (CC), acumulador de resorte solo con activación mecánica, sin bobina de rearme remoto (RR), sin 2.º disparador auxiliar, sin 1.er disparador auxiliar, | NN | #VALUE! | SIEMENS
100714071 | 3WA1225-4AF02-0AA0 | https://mall.industry.siemens.com/mall/es/co/Catalog/Product/3WA1225-4AF02-0AA0 | https://mall.industry.siemens.com/mall/es/co/Catalog/Product/3WA1225-4AF02-0AA0 | interruptor automático de montaje fijo, IEC 60947-2, tamaño 2, 3 polos, In=2500 A hasta 690 V AC 50/60 Hz, poder de corte M Icu=85/66 kA a 500/690 V, unidad de disparo ETU600 LSIG actualizable, display en color, Bluetooth, interfaz USB, protección principal LT, ST, INST, GFx, la protección de neutro requiere un sensor de corriente de neutro externo, bloque de señalización de disparado (1 CO), conexión posterior horizontal sin comunicación, sin función de medida mando manual con variante mecánica de activación, sin accionamiento por motor, bloque de señalización listo para conexión, bloque de contactos auxiliares (AUX) 2 NA+2 NC, sin electroimán de cierre (CC), acumulador de resorte solo con activación mecánica, sin bobina de rearme remoto (RR), sin 2.º disparador auxiliar, sin 1.er disparador auxiliar, | NN | #VALUE! | SIEMENS
100714072 | 3WA1232-4AF02-0AA0 | https://mall.industry.siemens.com/mall/es/co/Catalog/Product/3WA1232-4AF02-0AA0 | https://mall.industry.siemens.com/mall/es/co/Catalog/Product/3WA1232-4AF02-0AA0 | interruptor automático de montaje fijo, IEC 60947-2, tamaño 2, tripolar, In=3200 A hasta 690 V AC 50/60 Hz, poder de corte M Icu=85/66 kA a 500/690 V, unidad de disparo ETU600 LSIG actualizable, display en color, Bluetooth, interfaz USB, protección principal LT, ST, INST, GFx, la protección de neutro requiere un sensor de corriente de neutro externo, bloque de señalización de disparado (1 CO), conexión posterior horizontal sin comunicación, sin función de medida mando manual con variante mecánica de activación, sin accionamiento por motor, bloque de señalización listo para conexión, bloque de contactos auxiliares (AUX) 2 NA+2 NC, sin electroimán de cierre (CC), acumulador de resorte solo con activación mecánica, sin bobina de rearme remoto (RR), sin 2.º disparador auxiliar, sin 1.er disparador auxiliar, | NN | #VALUE! | SIEMENS
100714063 | 3WA1340-5AF02-0AA0 | https://mall.industry.siemens.com/mall/es/co/Catalog/Product/3WA1340-5AF02-0AA0 | https://mall.industry.siemens.com/mall/es/co/Catalog/Product/3WA1340-5AF02-0AA0 | interruptor automático de montaje fijo, IEC 60947-2, tamaño 3, tripolar, In=4000 A hasta 690 V AC 50/60 Hz, poder de corte H, Icu=100/85 kA a 500/690 V, unidad de disparo ETU600 LSIG actualizable, display en color, Bluetooth, interfaz USB, protección principal LT, ST, INST, GFx, la protección de neutro requiere un sensor de corriente de neutro externo, bloque de señalización de disparado (1 CO), conexión posterior horizontal sin comunicación, sin función de medida mando manual con variante mecánica de activación, sin accionamiento por motor, bloque de señalización listo para conexión, bloque de contactos auxiliares (AUX) 2 NA+2 NC, sin electroimán de cierre (CC), acumulador de resorte solo con activación mecánica, sin bobina de rearme remoto (RR), sin 2.º disparador auxiliar, sin 1.er disparador auxiliar, | NN | #VALUE! | SIEMENS
100714064 | 3WA1350-5AF02-0AA0 | https://mall.industry.siemens.com/mall/es/co/Catalog/Product/3WA1350-5AF02-0AA0 | https://mall.industry.siemens.com/mall/es/co/Catalog/Product/3WA1350-5AF02-0AA0 | interruptor automático de montaje fijo, IEC 60947-2, tamaño 3, tripolar, In=5000 A hasta 690 V AC 50/60 Hz, poder de corte H, Icu=100/85 kA a 500/690 V, unidad de disparo ETU600 LSIG actualizable, display en color, Bluetooth, interfaz USB, protección principal LT, ST, INST, GFx, la protección de neutro requiere un sensor de corriente de neutro externo, bloque de señalización de disparado (1 CO), conexión posterior horizontal sin comunicación, sin función de medida mando manual con variante mecánica de activación, sin accionamiento por motor, bloque de señalización listo para conexión, bloque de contactos auxiliares (AUX) 2 NA+2 NC, sin electroimán de cierre (CC), acumulador de resorte solo con activación mecánica, sin bobina de rearme remoto (RR), sin 2.º disparador auxiliar, sin 1.er disparador auxiliar, | NN | #VALUE! | SIEMENS
100714075 | 3WA1108-4AF32-0AA0 | https://mall.industry.siemens.com/mall/es/co/Catalog/Product/3WA1108-4AF32-0AA0 | https://mall.industry.siemens.com/mall/es/co/Catalog/Product/3WA1108-4AF32-0AA0 | interruptor automático extraíble, con bastidor guía, IEC 60947-2, tamaño 1, 3 polos, In=800 A hasta 690 V AC 50/60 Hz, poder de corte M Icu=85/66 kA a 500/690 V, unidad de disparo ETU600 LSIG actualizable, display en color, Bluetooth, interfaz USB, protección principal LT, ST, INST, GFx, la protección de neutro requiere un sensor de corriente de neutro externo, bloque de señalización de disparado (1 CO), conexión posterior horizontal bastidor guía con cortina y sin bloque de señalización de posición, sin comunicación, sin función de medida mando manual con variante mecánica de activación, sin accionamiento por motor, bloque de señalización listo para conexión, bloque de contactos auxiliares (AUX) 2 NA+2 NC, sin electroimán de cierre (CC), acumulador de resorte solo con activación mecánica, sin bobina de rearme remoto (RR), sin 2.º disparador auxiliar, sin 1.er disparador auxiliar, | NN | #VALUE! | SIEMENS
100714077 | 3WA1110-4AF32-0AA0 | https://mall.industry.siemens.com/mall/es/co/Catalog/Product/3WA1110-4AF32-0AA0 | https://mall.industry.siemens.com/mall/es/co/Catalog/Product/3WA1110-4AF32-0AA0 | interruptor automático extraíble, con bastidor guía, IEC 60947-2, tamaño 1, 3 polos, In=1000 A hasta 690 V AC 50/60 Hz, poder de corte M Icu=85/66 kA a 500/690 V, unidad de disparo ETU600 LSIG actualizable, display en color, Bluetooth, interfaz USB, protección principal LT, ST, INST, GFx, la protección de neutro requiere un sensor de corriente de neutro externo, bloque de señalización de disparado (1 CO), conexión posterior horizontal bastidor guía con cortina y sin bloque de señalización de posición, sin comunicación, sin función de medida mando manual con variante mecánica de activación, sin accionamiento por motor, bloque de señalización listo para conexión, bloque de contactos auxiliares (AUX) 2 NA+2 NC, sin electroimán de cierre (CC), acumulador de resorte solo con activación mecánica, sin bobina de rearme remoto (RR), sin 2.º disparador auxiliar, sin 1.er disparador auxiliar, | NN | #VALUE! | SIEMENS
100714078 | 3WA1112-4AF32-0AA0 | https://mall.industry.siemens.com/mall/es/co/Catalog/Product/3WA1112-4AF32-0AA0 | https://mall.industry.siemens.com/mall/es/co/Catalog/Product/3WA1112-4AF32-0AA0 | interruptor automático extraíble, con bastidor guía, IEC 60947-2, tamaño 1, 3 polos, In=1250 A hasta 690 V AC 50/60 Hz, poder de corte M Icu=85/66 kA a 500/690 V, unidad de disparo ETU600 LSIG actualizable, display en color, Bluetooth, interfaz USB, protección principal LT, ST, INST, GFx, la protección de neutro requiere un sensor de corriente de neutro externo, bloque de señalización de disparado (1 CO), conexión posterior horizontal bastidor guía con cortina y sin bloque de señalización de posición, sin comunicación, sin función de medida mando manual con variante mecánica de activación, sin accionamiento por motor, bloque de señalización listo para conexión, bloque de contactos auxiliares (AUX) 2 NA+2 NC, sin electroimán de cierre (CC), acumulador de resorte solo con activación mecánica, sin bobina de rearme remoto (RR), sin 2.º disparador auxiliar, sin 1.er disparador auxiliar, | NN | #VALUE! | SIEMENS
100714080 | 3WA1116-4AF32-0AA0 | https://mall.industry.siemens.com/mall/es/co/Catalog/Product/3WA1116-4AF32-0AA0 | https://mall.industry.siemens.com/mall/es/co/Catalog/Product/3WA1116-4AF32-0AA0 | interruptor automático extraíble, con bastidor guía, IEC 60947-2, tamaño 1, 3 polos, In=1600 A hasta 690 V AC 50/60 Hz, poder de corte M Icu=85/66 kA a 500/690 V, unidad de disparo ETU600 LSIG actualizable, display en color, Bluetooth, interfaz USB, protección principal LT, ST, INST, GFx, la protección de neutro requiere un sensor de corriente de neutro externo, bloque de señalización de disparado (1 CO), conexión posterior horizontal bastidor guía con cortina y sin bloque de señalización de posición, sin comunicación, sin función de medida mando manual con variante mecánica de activación, sin accionamiento por motor, bloque de señalización listo para conexión, bloque de contactos auxiliares (AUX) 2 NA+2 NC, sin electroimán de cierre (CC), acumulador de resorte solo con activación mecánica, sin bobina de rearme remoto (RR), sin 2.º disparador auxiliar, sin 1.er disparador auxiliar, | NN | #VALUE! | SIEMENS
100714081 | 3WA1120-4AF32-0AA0 | https://mall.industry.siemens.com/mall/es/co/Catalog/Product/3WA1120-4AF32-0AA0 | https://mall.industry.siemens.com/mall/es/co/Catalog/Product/3WA1120-4AF32-0AA0 | interruptor automático extraíble, con bastidor guía, IEC 60947-2, tamaño 1, 3 polos, In=2000 A hasta 690 V AC 50/60 Hz, poder de corte M Icu=85/66 kA a 500/690 V, unidad de disparo ETU600 LSIG actualizable, display en color, Bluetooth, interfaz USB, protección principal LT, ST, INST, GFx, la protección de neutro requiere un sensor de corriente de neutro externo, bloque de señalización de disparado (1 CO), conexión posterior horizontal bastidor guía con cortina y sin bloque de señalización de posición, sin comunicación, sin función de medida mando manual con variante mecánica de activación, sin accionamiento por motor, bloque de señalización listo para conexión, bloque de contactos auxiliares (AUX) 2 NA+2 NC, sin electroimán de cierre (CC), acumulador de resorte solo con activación mecánica, sin bobina de rearme remoto (RR), sin 2.º disparador auxiliar, sin 1.er disparador auxiliar, | NN | #VALUE! | SIEMENS
100714082 | 3WA1225-4AF32-0AA0 | https://mall.industry.siemens.com/mall/es/co/Catalog/Product/3WA1225-4AF32-0AA0 | https://mall.industry.siemens.com/mall/es/co/Catalog/Product/3WA1225-4AF32-0AA0 | interruptor automático extraíble, con bastidor guía, IEC 60947-2, tamaño 2, 3 polos, In=2500 A hasta 690 V AC 50/60 Hz, poder de corte M Icu=85/66 kA a 500/690 V, unidad de disparo ETU600 LSIG actualizable, display en color, Bluetooth, interfaz USB, protección principal LT, ST, INST, GFx, la protección de neutro requiere un sensor de corriente de neutro externo, bloque de señalización de disparado (1 CO), conexión posterior horizontal bastidor guía con cortina y sin bloque de señalización de posición, sin comunicación, sin función de medida mando manual con variante mecánica de activación, sin accionamiento por motor, bloque de señalización listo para conexión, bloque de contactos auxiliares (AUX) 2 NA+2 NC, sin electroimán de cierre (CC), acumulador de resorte solo con activación mecánica, sin bobina de rearme remoto (RR), sin 2.º disparador auxiliar, sin 1.er disparador auxiliar, | NN | #VALUE! | SIEMENS
100714086 | 3WA1232-4AF32-0AA0 | https://mall.industry.siemens.com/mall/es/co/Catalog/Product/3WA1232-4AF32-0AA0 | https://mall.industry.siemens.com/mall/es/co/Catalog/Product/3WA1232-4AF32-0AA0 | interruptor automático extraíble, con bastidor guía, IEC 60947-2, tamaño 2, tripolar, In=3200 A hasta 690 V AC 50/60 Hz, poder de corte M Icu=85/66 kA a 500/690 V, unidad de disparo ETU600 LSIG actualizable, display en color, Bluetooth, interfaz USB, protección principal LT, ST, INST, GFx, la protección de neutro requiere un sensor de corriente de neutro externo, bloque de señalización de disparado (1 CO), conexión posterior horizontal bastidor guía con cortina y sin bloque de señalización de posición, sin comunicación, sin función de medida mando manual con variante mecánica de activación, sin accionamiento por motor, bloque de señalización listo para conexión, bloque de contactos auxiliares (AUX) 2 NA+2 NC, sin electroimán de cierre (CC), acumulador de resorte solo con activación mecánica, sin bobina de rearme remoto (RR), sin 2.º disparador auxiliar, sin 1.er disparador auxiliar, | NN | #VALUE! | SIEMENS
100714087 | 3WA1340-5AF32-0AA0 | https://mall.industry.siemens.com/mall/es/co/Catalog/Product/3WA1340-5AF32-0AA0 | https://mall.industry.siemens.com/mall/es/co/Catalog/Product/3WA1340-5AF32-0AA0 | interruptor automático extraíble, con bastidor guía, IEC 60947-2, tamaño 3, tripolar, In=4000 A hasta 690 V AC 50/60 Hz, poder de corte H, Icu=100/85 kA a 500/690 V, unidad de disparo ETU600 LSIG actualizable, display en color, Bluetooth, interfaz USB, protección principal LT, ST, INST, GFx, la protección de neutro requiere un sensor de corriente de neutro externo, bloque de señalización de disparado (1 CO), conexión posterior horizontal bastidor guía con cortina y sin bloque de señalización de posición, sin comunicación, sin función de medida mando manual con variante mecánica de activación, sin accionamiento por motor, bloque de señalización listo para conexión, bloque de contactos auxiliares (AUX) 2 NA+2 NC, sin electroimán de cierre (CC), acumulador de resorte solo con activación mecánica, sin bobina de rearme remoto (RR), sin 2.º disparador auxiliar, sin 1.er disparador auxiliar, | NN | #VALUE! | SIEMENS
100714088 | 3WA1350-5AF32-0AA0 | https://mall.industry.siemens.com/mall/es/co/Catalog/Product/3WA1350-5AF32-0AA0 | https://mall.industry.siemens.com/mall/es/co/Catalog/Product/3WA1350-5AF32-0AA0 | interruptor automático extraíble, con bastidor guía, IEC 60947-2, tamaño 3, tripolar, In=5000 A hasta 690 V AC 50/60 Hz, poder de corte H, Icu=100/85 kA a 500/690 V, unidad de disparo ETU600 LSIG actualizable, display en color, Bluetooth, interfaz USB, protección principal LT, ST, INST, GFx, la protección de neutro requiere un sensor de corriente de neutro externo, bloque de señalización de disparado (1 CO), conexión posterior horizontal bastidor guía con cortina y sin bloque de señalización de posición, sin comunicación, sin función de medida mando manual con variante mecánica de activación, sin accionamiento por motor, bloque de señalización listo para conexión, bloque de contactos auxiliares (AUX) 2 NA+2 NC, sin electroimán de cierre (CC), acumulador de resorte solo con activación mecánica, sin bobina de rearme remoto (RR), sin 2.º disparador auxiliar, sin 1.er disparador auxiliar, | NN | #VALUE! | SIEMENS
100714089 | 3WA1363-5AF31-0AA0 | https://mall.industry.siemens.com/mall/es/co/Catalog/Product/3WA1363-5AF31-0AA0 | https://mall.industry.siemens.com/mall/es/co/Catalog/Product/3WA1363-5AF31-0AA0 | interruptor automático extraíble, con bastidor guía, IEC 60947-2, tamaño 3, tripolar, In=6300 A hasta 690 V AC 50/60 Hz, poder de corte H, Icu=100/85 kA a 500/690 V, unidad de disparo ETU600 LSIG actualizable, display en color, Bluetooth, interfaz USB, protección principal LT, ST, INST, GFx, la protección de neutro requiere un sensor de corriente de neutro externo, bloque de señalización de disparado (1 CO), conexión posterior vertical bastidor guía con cortina y sin bloque de señalización de posición, sin comunicación, sin función de medida mando manual con variante mecánica de activación, sin accionamiento por motor, bloque de señalización listo para conexión, bloque de contactos auxiliares (AUX) 2 NA+2 NC, sin electroimán de cierre (CC), acumulador de resorte solo con activación mecánica, sin bobina de rearme remoto (RR), sin 2.º disparador auxiliar, sin 1.er disparador auxiliar, | NN | #VALUE! | SIEMENS
100423757 | KIT:3VA1116-5EE36-0AA0-k0 In=112-160A, Ii=1600A |  |  | 2Interruptor de caja moldeada 3VA11 LI 160A- 2Accionamiento motorizado 110-230 Vac- 1Enclavamiento mecánico posterior- 2Contactos auxiliares 240 Vac / Vdc- 2Contactos de alarma 240 Vac / Vdc | 1534 | 6136000
100423758 | KIT:3VA1220-5EF32-0AA0-k0 In=140-200A, Ii=1000-2000A |  |  | 2Interruptor de caja moldeada 3VA12 LI 200A- 2Accionamiento motorizado 110-230 Vac- 1Enclavamiento mecánico posterior- 2Contactos auxiliares 240 Vac / Vdc - 2Contactos de alarma 240 Vac / Vdc | 1824 | 7296000
100423759 | KIT:3VA1225-5EF32-0AA0-k0 In=175-250A, Ii=1000-2000A |  |  | 2Interruptor de caja moldeada 3VA12 LI 250A- 2Accionamiento motorizado 110-230 Vac- 1Enclavamiento mecánico posterior- 2Contactos auxiliares 240 Vac / Vdc- 2Contactos de alarma 240 Vac / Vdc | 1928
100467594 | KIT:3VA1340-5EF32-0AA0-k0 In=280-400, Ii=2000-4000A |  |  | 2Interruptor de caja moldeada 3VA13 LI 400A- 2Accionamiento motorizado 110-230 Vac- 1Enclavamiento mecánico posterior- 2Contactos auxiliares 240 Vac / Vdc- 2Contactos de alarma 240 Vac / Vdc | 2447
100467596 | KIT:3VA1463-5EF32-0AA0-k0 In=440-630, Ii=2520-5040A |  |  | 2Interruptor de caja moldeada 3VA14 LI 630A- 2Accionamiento motorizado 110-230 Vac- 1Enclavamiento mecánico posterior- 2Contactos auxiliares 240 Vac / Vdc- 2Contactos de alarma 240 Vac / Vdc | 3018
PAG 134
100689162 | KIT:3VA1216-5MH32-0AA0-Z0 In=160A, Ii=1120-2560A |  |  | 2Interruptor MAGNÉTICO de caja moldeada 3VA12 160A- 2Accionamiento motorizado 110-230 Vac- 1Enclavamiento mecánico posterior- 2Contactos auxiliares 240 Vac / Vdc- 2Contactos de alarma 240 Vac / Vdc | 1756
100689164 | KIT:3VA1220-5MH32-0AA0-Z0 In=160A, Ii=1200-2800A |  |  | 2Interruptor MAGNÉTICO de caja moldeada 3VA12 200A- 2Accionamiento motorizado 110-230 Vac- 1Enclavamiento mecánico posterior- 2Contactos auxiliares 240 Vac / Vdc- 2Contactos de alarma 240 Vac / Vdc | 1995
100689165 | KIT:3VA1332-5MH32-0AA0-Z0 In=320A, Ii=2240-4480A |  |  | 2Interruptor MAGNÉTICO de caja moldeada 3VA13 320A- 2Accionamiento motorizado 110-230 Vac- 1Enclavamiento mecánico posterior- 2Contactos auxiliares 240 Vac / Vdc- 2Contactos de alarma 240 Vac / Vdc | 2678
100689167 | KIT:3VA1450-5MH32-0AA0-Z0 In=500A, Ii=2500-5000A |  |  | 2Interruptor MAGNÉTICO de caja moldeada 3VA14 500A- 2Accionamiento motorizado 110-230 Vac- 1Enclavamiento mecánico posterior- 2Contactos auxiliares 240 Vac / Vdc- 2Contactos de alarma 240 Vac / Vdc | 3269
100730013 | KIT:3KC4346-0EA21-0AA3-k0 In=250-630 |  |  | Conmutador de red RTSE- Interruptor automático 3VA2 IEC. Clase de poder de corte M Icu=55kA @ 415V 3 polos, ETU350, LSI, In=630 A regulable Ir=250 A...630 A protección de cortocircuito Isd=1,5...9x Ir | 3854 | 15416000 | SIEMENS
100730014 | KIT:3KC4348-0FA21-0AA3-k0 In=320-800 |  |  | Conmutador de red RTSE1 Interruptor automático 3VA2 IEC. Clase de poder de corte M Icu=55kA @ 415V 3 polos, ETU350, LSI, In=800 A regulable Ir=320 A…800 A protección de cortocircuito Isd=1,5…10x Ir | 4805 | 19220000 | SIEMENS
100730015 | KIT:3KC4350-0FA21-0AA3-k0 In=400-1000 |  |  | Conmutador de red RTSE1 Interruptor automático 3VA2 IEC. Clase de poder de corte M Icu=55kA @ 415V 3 polos, ETU860, LSIG, In=1000 A regulable Ir=400 A…1000 A protección de cortocircuito Isd=0,6…10x Ir | 6760 | 27040000 | SIEMENS
100730016 | KIT:3KC4352-0GA21-0AA3-k0 In=500-1250 |  |  | Conmutador de red RTSE1 Interruptor abierto 3WT IEC Frame I - 1250 Poder de corte M Icu=55 kA @500 V 3 polos, ETU37WT, LSING, In=1250 A protección de sobrecarga Ir=500 A ...1250 A protección de cortocircuito Isd=1.25...12 x In | 6849 | 27396000 | SIEMENS
100730017 | KIT:3KC4354-0HA21-0AA3-k0 In=640-1600 |  |  | Conmutador de red RTSE 1 Interruptor abierto 3WT IEC Frame I - 1600 Poder de corte M Icu=66 kA @500 V 3 polos, ETU37WT, LSING, In=1600 A protección de sobrecarga Ir=640 A …1600 A protección de cortocircuito Isd=1.25...12 x In | 7457 | 29828000 | SIEMENS
100730018 | KIT:3KC8346-0EA22-0GA3-k0 In=250-630 |  |  | Conmutador automático ATSE, 1 Interruptor automático 3VA2 IEC. Clase de poder de cortIcu=55kA @ 415V 3 polos, ETU350, LSI, In=630 A regulable Ir=250 A...630 A protección de cortocircuito Isd=1,5...9x Ir | 4618 | 18472000 | SIEMENS
100730019 | KIT:3KC8348-0FA22-0GA3-k0 In=320-800 |  |  | Conmutador automático ATSE, 1 Interruptor automático 3VA2 IEC. Clase de poder de corte M Icu=55kA @ 415V 3 polos, ETU350, LSI, In=800 A regulable Ir=320 A…800 A protección de cortocircuito Isd=1,5…10x Ir | 5741 | 22964000 | SIEMENS
100730020 | KIT:3KC8350-0FA22-0GA3-k0 In=400-1000 |  |  | Conmutador automático ATSE, 1 Interruptor automático 3VA2 IEC. Clase de poder de corte M Icu=55kA @ 415V 3 polos, ETU860, LSIG, In=1000 A regulable Ir=400 A…1000 A protección de cortocircuito Isd=0,6…10x Ir | 7748 | 30992000 | SIEMENS
100730021 | KIT:3KC8352-0GA22-0GA3-k0 In=500-1250 |  |  | Conmutador automático ATSE, 1 Interruptor abierto 3WT IEC Frame I - 1250 PM Icu=55 kA @500 V 3 polos, ETU37WTprotección de sobrecarga Ir=500 A ...1250 A prcortocircuito Isd=1.25...12 x In | 7998 | 31992000 | SIEMENS
100730022 | KIT:3KC8354-0HA22-0GA3-k0 In=640-1600 |  |  | Conmutador automático ATSE, 1 Interruptor abierto 3WT IEC Frame I - 1600 Poder de corte M Icu=66 kA @500 V 3 polos, ETU37WT, LSING, In=1600 A protección de sobrecarga Ir=640 A …1600 A protección de cortocircuito Isd=1.25...12 x In | 8497 | 33988000 | SIEMENS
100425672 | 3KC9000-8TL40 | https://mall.industry.siemens.com/mall/es/co/Catalog/Product/3KC9000-8TL40 | https://mall.industry.siemens.com/mall/es/co/Catalog/Product/3KC9000-8TL40 | Tarjeta de control de transferencia ATC6300 para el control de MCCB, ACB y LBS; paratransferencia de carga entre la fuente de alimentación principal y la de reserva Instrumento del panel de control. Tensión nominal: 100 ... 480 Vac 50/60 Hz. Posibilidad de tensión auxiliar de alimentación: - 110-240 Vac, 50/60 Hz. - 12-24 Vdc. Parametrizable vía pantalla LCD oPowerconfig. Capacidad de medición integrada: - Secuencia de fase. - Falla de fase. - Valores máximos y mínimos de tensión. - Valores máximos y mínimos de frecuencia. - Desbalance de tensión. Capacidad de comunicación por medio de módulos de expansión. | 1574 | 6296000 | SIEMENS
100327761 | KIT:3WT8080-6AA00-0AA2-Z0 In=320-800A, Ii=500-12000A, Tamaño I |  |  | Interruptor abierto 3WT LSING 800A2 Accionamiento motorizado y bobina de cierre 2 Bobina de disparo 220-240 Vac2 Enclavamiento mecánico por cable Bowden2 Conector de intensidad auxiliar para motorizado | 6711 | 26844000 | SIEMENS
[6 empty] | 0 | SIEMENS
[6 empty] | 0 | SIEMENS
[6 empty] | 0 | SIEMENS
[6 empty] | 0 | SIEMENS
100328028 | KIT:3WT8100-6AA00-0AA2-Z0 In=400-1000A, Ii=625-15000A, Tamaño I |  |  | Interruptor abierto 3WT LSING 1000A2 Accionamiento motorizado y bobina de cierre 220-240 Vac2 Bobina de disparo 220-240 Vac2 Enclavamiento mecánico por cable Bowden2 Conector de intensidad auxiliar para motorizado | 7146 | 28584000 | SIEMENS
[6 empty] | 0 | SIEMENS
[6 empty] | 0 | SIEMENS
[6 empty] | 0 | SIEMENS
[6 empty] | 0 | SIEMENS
100328060 | KIT:3WT8120-6AA00-0AA2-Z0 In=500-1250A, Ii=800-19200A, Tamaño I |  |  | Interruptor abierto 3WT LSING 1250A 2 Accionamiento motorizado y bobina de cierre 220-240 Vac 2 Bobina de disparo 220-240 Vac 2 Enclavamiento mecánico por cable Bowden 2 Conector de intensidad auxiliar para motorizado |  | 0 | SIEMENS
[6 empty] | 0 | SIEMENS
[6 empty] | 0 | SIEMENS
[6 empty] | 0 | SIEMENS
[6 empty] | 0 | SIEMENS
100328062 | KIT:3WT8161-6AA00-0AA2-Z0 In=640-1600A, Ii=1000-24000A, Tamaño I |  |  | Interruptor abierto 3WT LSING 1600A 2 Accionamiento motorizado y bobina de cierre 220-240 Vac 2 Bobina de disparo 220-240 Vac 2 Enclavamiento mecánico por cable Bowden 2 Conector de intensidad auxiliar para motorizado | 8870 | 35480000 | SIEMENS
[6 empty] | 0 | SIEMENS
[6 empty] | 0 | SIEMENS
[6 empty] | 0 | SIEMENS
[6 empty] | 0 | SIEMENS
100328063 | KIT:3WT8202-6AA00-0AA2-Z0 In=800-2000A, Ii=1250-30000A, Tamaño II |  |  | Interruptor abierto 3WT LSING 2000A 2 Accionamiento motorizado y bobina de cierre 220-240 Vac 2 Bobina de disparo 220-240 Vac 2 Enclavamiento mecánico por cable Bowden 2 Conector de intensidad auxiliar para motorizado | 11362 | 45448000 | SIEMENS
[6 empty] | 0 | SIEMENS
[6 empty] | 0 | SIEMENS
[6 empty] | 0 | SIEMENS
[6 empty] | 0 | SIEMENS
100328064 | KIT:3WT8252-6AA00-0AA2-Z0 In=1000-2500A, Ii=1600-38400A, Tamaño II |  |  | Interruptor abierto 3WT LSING 2500A 2 Accionamiento motorizado y bobina de cierre 220-240 Vac 2 Bobina de disparo 220-240 Vac 2 Enclavamiento mecánico por cable Bowden 2 Conector de intensidad auxiliar para motorizado | 11494 | 45976000 | SIEMENS
[6 empty] | 0 | SIEMENS
[6 empty] | 0 | SIEMENS
[6 empty] | 0 | SIEMENS
[6 empty] | 0 | SIEMENS
100328065 | KIT:3WT8322-6AA00-0AA2-Z0 In=1250-3200A, Ii=5000-48000A, Tamaño II |  |  | Interruptor abierto 3WT LSING 3200A 2 Accionamiento motorizado y bobina de cierre 220-240 Vac Bobina de disparo 220-240 Vac Enclavamiento mecánico por cable Bowden Conector de intensidad auxiliar para motorizado | 15693 | 62772000 | SIEMENS
[6 empty] | 0 | SIEMENS
[6 empty] | 0 | SIEMENS
[6 empty] | 0 | SIEMENS
[6 empty] | 0 | SIEMENS
100330618 | 3LD2003-1TP51 | https://mall.industry.siemens.com/mall/es/co/Catalog/Product/3LD2003-1TP51 | https://mall.industry.siemens.com/mall/es/co/Catalog/Product/3LD2003-1TP51 | SENTRON, interruptor-seccionador 3LD, interruptor principal, 3 polos, Iu: 16 A, Potencia de empleo / con AC-23 A a 400 V: 7,5 kW, con fijación frontal, 1NC, 1NA, Accionamiento giratorio, negro, 4 taladros Fijación de la maneta | 41 | 164000 | SIEMENS
100249634 | 3LD2103-1TP51 | https://mall.industry.siemens.com/mall/es/co/Catalog/Product/3LD2103-1TP51 | https://mall.industry.siemens.com/mall/es/co/Catalog/Product/3LD2103-1TP51 | SENTRON, interruptor-seccionador 3LD, interruptor principal, 3 polos, Iu: 25 A, Potencia de empleo / con AC-23 A a 400 V: 9,5 kW, con fijación frontal, 1NC, 1NA, Accionamiento giratorio, negro, 4 taladros Fijación de la maneta | 49 | 196000 | SIEMENS
100330617 | 3LD2203-1TP51 | https://mall.industry.siemens.com/mall/es/co/Catalog/Product/3LD2203-1TP51 | https://mall.industry.siemens.com/mall/es/co/Catalog/Product/3LD2203-1TP51 | SENTRON, interruptor-seccionador 3LD, interruptor principal, 3 polos, Iu: 32 A, Potencia de empleo / con AC-23 A a 400 V: 11,5 kW, con fijación frontal, 1NC, 1NA, Accionamiento giratorio, negro, 4 taladros Fijación de la maneta | 54 | 216000 | SIEMENS
100330616 | 3LD2504-1TP51 | https://mall.industry.siemens.com/mall/es/co/Catalog/Product/3LD2504-1TP51 | https://mall.industry.siemens.com/mall/es/co/Catalog/Product/3LD2504-1TP51 | SENTRON, interruptor-seccionador 3LD, interruptor principal, 3 polos, Iu: 63 A, Potencia de empleo / con AC-23 A a 400 V: 22 kW, con fijación frontal, 1NC, 1NA, Accionamiento giratorio, negro, 4 taladros Fijación de la maneta | 78 | 312000 | SIEMENS
100330615 | 3LD2704-1TP51 | https://mall.industry.siemens.com/mall/es/co/Catalog/Product/3LD2704-1TP51 | https://mall.industry.siemens.com/mall/es/co/Catalog/Product/3LD2704-1TP51 | SENTRON, interruptor-seccionador 3LD, interruptor principal, 3 polos, Iu: 100 A, Potencia de empleo / con AC-23 A a 400 V: 37 kW, con fijación frontal, 1NC, 1NA, Accionamiento giratorio, negro, 4 taladros Fijación de la maneta | 82 | 328000 | SIEMENS
100330614 | 3LD2804-1TP51 | https://mall.industry.siemens.com/mall/es/co/Catalog/Product/3LD2804-1TP51 | https://mall.industry.siemens.com/mall/es/co/Catalog/Product/3LD2804-1TP51 | SENTRON, interruptor-seccionador 3LD, interruptor principal, 3 polos, Iu: 125 A, Potencia de empleo / con AC-23 A a 400 V: 45 kW, con fijación frontal, 1NC, 1NA, Accionamiento giratorio, negro, 4 taladros Fijación de la maneta | 115 | 460000 | SIEMENS
100330720 | 3LD2305-1TL11 | https://mall.industry.siemens.com/mall/es/co/Catalog/Product/3LD2305-1TL11 | https://mall.industry.siemens.com/mall/es/co/Catalog/Product/3LD2305-1TL11 | SENTRON, interruptor-seccionador 3LD, interruptor principal, 4 polos, Iu: 160 A, Potencia de empleo / con AC-23 A a 400 V: 75 kW, con fijación frontal, accionamiento de muletilla, negro, Fijación por 4 taladros de la maneta | 263 | 1052000 | SIEMENS
100330721 | 3LD2405-1TL11 | https://mall.industry.siemens.com/mall/es/co/Catalog/Product/3LD2405-1TL11 | https://mall.industry.siemens.com/mall/es/co/Catalog/Product/3LD2405-1TL11 | SENTRON, interruptor-seccionador 3LD, interruptor principal, 4 polos, Iu=250A, Potencia de empleo / con AC-23 A a 400 V: 132 kW, con fijación frontal, accionamiento de muletilla, negro, Fijación por 4 taladros de la maneta | 325 | 1300000 | SIEMENS
100028611 | 3LD2064-1GP51 | https://mall.industry.siemens.com/mall/es/co/Catalog/Product/3LD2064-1GP51 | https://mall.industry.siemens.com/mall/es/co/Catalog/Product/3LD2064-1GP51 | SENTRON, interruptor-seccionador 3LD, interruptor principal, 3 polos, Iu: 16 A, Potencia de empleo / con AC-23 A a 400 V: 7,5 kW, Caja de material aislante para pasacables métrico, 1NC, 1NA, Accionamiento giratorio, negro | 41 | 164000 | SIEMENS
100028012 | 3LD2164-1GP51 | https://mall.industry.siemens.com/mall/es/co/Catalog/Product/3LD2164-1GP51 | https://mall.industry.siemens.com/mall/es/co/Catalog/Product/3LD2164-1GP51 | SENTRON, interruptor-seccionador 3LD, interruptor principal, 3 polos, Iu: 25 A, Potencia de empleo / con AC-23 A a 400 V: 9,5 kW, Caja de material aislante para pasacables métrico, 1NC, 1NA, Accionamiento giratorio, negro | 46 | 184000 | SIEMENS
100028625 | 3LD2264-1GP51 | https://mall.industry.siemens.com/mall/es/co/Catalog/Product/3LD2264-1GP51 | https://mall.industry.siemens.com/mall/es/co/Catalog/Product/3LD2264-1GP51 | SENTRON, interruptor-seccionador 3LD, interruptor principal, 3 polos, Iu: 32 A, Potencia de empleo / con AC-23 A a 400 V: 11,5 kW, Caja de material aislante para pasacables métrico, 1NC, 1NA, Accionamiento giratorio, negro | 53 | 212000 | SIEMENS
100028632 | 3LD2565-1GP51 | https://mall.industry.siemens.com/mall/es/co/Catalog/Product/3LD2565-1GP51 | https://mall.industry.siemens.com/mall/es/co/Catalog/Product/3LD2565-1GP51 | SENTRON, interruptor-seccionador 3LD, interruptor principal, 3 polos, Iu: 63 A, Potencia de empleo / con AC-23 A a 400 V: 22 kW, Caja de material aislante para pasacables métrico, 1NC, 1NA, Accionamiento giratorio, negro | 79 | 316000 | SIEMENS
100218417 | 3LD2766-1GP51 | https://mall.industry.siemens.com/mall/es/co/Catalog/Product/3LD2766-1GP51 | https://mall.industry.siemens.com/mall/es/co/Catalog/Product/3LD2766-1GP51 | SENTRON, interruptor-seccionador 3LD, interruptor principal, 3 polos, Iu: 100 A, Potencia de empleo / con AC-23 A a 400 V: 37 kW, Caja de material aislante para pasacables métrico, 1NC, 1NA, Accionamiento giratorio, negro | 165 | 660000 | SIEMENS
100028371 | 3LD2866-1GP51 | https://mall.industry.siemens.com/mall/es/co/Catalog/Product/3LD2866-1GP51 | https://mall.industry.siemens.com/mall/es/co/Catalog/Product/3LD2866-1GP51 | SENTRON, interruptor-seccionador 3LD, interruptor principal, 3 polos, Iu: 125 A, Potencia de empleo / con AC-23 A a 400 V: 45 kW, Caja de material aislante para pasacables métrico, 1NC, 1NA, Accionamiento giratorio, negro | 267 | 1068000 | SIEMENS
100021768 | 3LD9200-5B | https://mall.industry.siemens.com/mall/es/co/Catalog/Product/3LD9200-5B | https://mall.industry.siemens.com/mall/es/co/Catalog/Product/3LD9200-5B | Interruptor auxiliar, 1 NA+1 | 15 | 60000 | SIEMENS
100021772 | 3LD9200-5C | https://mall.industry.siemens.com/mall/es/co/Catalog/Product/3LD9200-5C | https://mall.industry.siemens.com/mall/es/co/Catalog/Product/3LD9200-5C | Interruptor auxiliar, 1 NA+1 | 15 | 60000 | SIEMENS
100028607 | 3LD2003-1TP53 | https://mall.industry.siemens.com/mall/es/co/Catalog/Product/3LD2003-1TP53 | https://mall.industry.siemens.com/mall/es/co/Catalog/Product/3LD2003-1TP53 | SENTRON, interruptor-seccionador 3LD, Pulsador de parada de emergencia, 3 polos, Iu: 16 A, Potencia de empleo / con AC-23 A a 400 V: 7,5 kW, con fijación frontal, 1NC, 1NA, Accionamiento giratorio, rojo/amarillo, 4 taladros Fijación de la maneta | 41 | 164000 | SIEMENS
100028612 | 3LD2103-1TP53 | https://mall.industry.siemens.com/mall/es/co/Catalog/Product/3LD2103-1TP53 | https://mall.industry.siemens.com/mall/es/co/Catalog/Product/3LD2103-1TP53 | SENTRON, interruptor-seccionador 3LD, Pulsador de parada de emergencia, 3 polos, Iu: 25 A, Potencia de empleo / con AC-23 A a 400 V: 9,5 kW, con fijación frontal, 1NC, 1NA, Accionamiento giratorio, rojo/amarillo, 4 taladros Fijación de la maneta | 49 | 196000 | SIEMENS
100027636 | 3LD2203-1TP53 | https://mall.industry.siemens.com/mall/es/co/Catalog/Product/3LD2203-1TP53 | https://mall.industry.siemens.com/mall/es/co/Catalog/Product/3LD2203-1TP53 | SENTRON, interruptor-seccionador 3LD, Pulsador de parada de emergencia, 3 polos, Iu: 32 A, Potencia de empleo / con AC-23 A a 400 V: 11,5 kW, con fijación frontal, 1NC, 1NA, Accionamiento giratorio, rojo/amarillo, 4 taladros Fijación de la maneta | 54 | 216000 | SIEMENS
100330378 | 3LD2504-1TP53 | https://mall.industry.siemens.com/mall/es/co/Catalog/Product/3LD2504-1TP53 | https://mall.industry.siemens.com/mall/es/co/Catalog/Product/3LD2504-1TP53 | SENTRON, interruptor-seccionador 3LD, Pulsador de parada de emergencia, 3 polos, Iu: 63 A, Potencia de empleo / con AC-23 A a 400 V: 22 kW, con fijación frontal, 1NC, 1NA, Accionamiento giratorio, rojo/amarillo, 4 taladros Fijación de la maneta | 78 | 312000 | SIEMENS
100330583 | 3LD2704-1TP53 | https://mall.industry.siemens.com/mall/es/co/Catalog/Product/3LD2704-1TP53 | https://mall.industry.siemens.com/mall/es/co/Catalog/Product/3LD2704-1TP53 | SENTRON, interruptor-seccionador 3LD, Pulsador de parada de emergencia, 3 polos, Iu: 100 A, Potencia de empleo / con AC-23 A a 400 V: 37 kW, con fijación frontal, 1NC, 1NA, Accionamiento giratorio, rojo/amarillo, 4 taladros Fijación de la maneta | 82 | 328000 | SIEMENS
100330584 | 3LD2804-1TP53 | https://mall.industry.siemens.com/mall/es/co/Catalog/Product/3LD2804-1TP53 | https://mall.industry.siemens.com/mall/es/co/Catalog/Product/3LD2804-1TP53 | SENTRON, interruptor-seccionador 3LD, Pulsador de parada de emergencia, 3 polos, Iu: 125 A, Potencia de empleo / con AC-23 A a 400 V: 45 kW, con fijación frontal, 1NC, 1NA, Accionamiento giratorio, rojo/amarillo, 4 taladros Fijación de la maneta | 115 | 460000 | SIEMENS
100330709 | 3LD2305-1TL13 | https://mall.industry.siemens.com/mall/es/co/Catalog/Product/3LD2305-1TL13 | https://mall.industry.siemens.com/mall/es/co/Catalog/Product/3LD2305-1TL13 | SENTRON, interruptor-seccionador 3LD, Pulsador de parada de emergencia, 4- polos, Iu: 160 A, Potencia de empleo / con AC-23 A a 400 V: 75 kW, con fijación frontal, accionamiento de muletilla, rojo/amarillo, Fijación por 4 taladros de la maneta | 263 | 1052000 | SIEMENS
100255374 | 3LD2405-1TL13 | https://mall.industry.siemens.com/mall/es/co/Catalog/Product/3LD2405-1TL13 | https://mall.industry.siemens.com/mall/es/co/Catalog/Product/3LD2405-1TL13 | SENTRON, interruptor-seccionador 3LD, Pulsador de parada de emergencia, 4- polos, Iu=250A, Potencia de empleo / con AC-23 A a 400 V: 132 kW, con fijación frontal, accionamiento de muletilla, rojo/amarillo, Fijación por 4 taladros de la maneta | 325 | 1300000 | SIEMENS
100028010 | 3LD2064-0TB53 | https://mall.industry.siemens.com/mall/es/co/Catalog/Product/3LD2064-0TB53 | https://mall.industry.siemens.com/mall/es/co/Catalog/Product/3LD2064-0TB53 | SENTRON, interruptor-seccionador 3LD, Pulsador de parada de emergencia, 3 polos, Iu: 16 A, Potencia de empleo / con AC-23 A a 400 V: 7,5 kW, Envolvente de material aislante para medida métrica de pasacables, Accionamiento giratorio, rojo/amarillo | 41 | 164000 | SIEMENS
100021765 | 3LD2164-0TB53 | https://mall.industry.siemens.com/mall/es/co/Catalog/Product/3LD2164-0TB53 | https://mall.industry.siemens.com/mall/es/co/Catalog/Product/3LD2164-0TB53 | SENTRON, interruptor-seccionador 3LD, Pulsador de parada de emergencia, 3 polos, Iu: 25 A, Potencia de empleo / con AC-23 A a 400 V: 9,5 kW, Envolvente de material aislante para medida métrica de pasacables, Accionamiento giratorio, rojo/amarillo | 49 | 196000 | SIEMENS
100021766 | 3LD2264-0TB53 | https://mall.industry.siemens.com/mall/es/co/Catalog/Product/3LD2264-0TB53 | https://mall.industry.siemens.com/mall/es/co/Catalog/Product/3LD2264-0TB53 | SENTRON, interruptor-seccionador 3LD, Pulsador de parada de emergencia, 3 polos, Iu: 32 A, Potencia de empleo / con AC-23 A a 400 V: 11,5 kW, Caja de material aislante para pasacables métrico, Accionamiento giratorio, rojo/amarillo | 58 | 232000 | SIEMENS
100021767 | 3LD2565-0TB53 | https://mall.industry.siemens.com/mall/es/co/Catalog/Product/3LD2565-0TB53 | https://mall.industry.siemens.com/mall/es/co/Catalog/Product/3LD2565-0TB53 | SENTRON, interruptor-seccionador 3LD, Pulsador de parada de emergencia, 3 polos, Iu: 63 A, Potencia de empleo / con AC-23 A a 400 V: 22 kW, Envolvente de material aislante para medida métrica de pasacables, Accionamiento giratorio, rojo/amarillo | 101 | 404000 | SIEMENS
100021598 | 3LD2766-0TB53 | https://mall.industry.siemens.com/mall/es/co/Catalog/Product/3LD2766-0TB53 | https://mall.industry.siemens.com/mall/es/co/Catalog/Product/3LD2766-0TB53 | SENTRON, interruptor-seccionador 3LD, Pulsador de parada de emergencia, 3 polos, Iu: 100 A, Potencia de empleo / con AC-23 A a 400 V: 37 kW, Envolvente de material aislante para medida métrica de pasacables, Accionamiento giratorio, rojo/amarillo | 237 | 948000 | SIEMENS
100021604 | 3LD2866-0TB53 | https://mall.industry.siemens.com/mall/es/co/Catalog/Product/3LD2866-0TB53 | https://mall.industry.siemens.com/mall/es/co/Catalog/Product/3LD2866-0TB53 | SENTRON, interruptor-seccionador 3LD, Pulsador de parada de emergencia, 3 polos, Iu: 125 A, Potencia de empleo / con AC-23 A a 400 V: 45 kW, Envolvente de material aislante para medida métrica de pasacables, Accionamiento giratorio, rojo/amarillo | 410 | 1640000 | SIEMENS
100021768 | 3LD9200-5B | https://mall.industry.siemens.com/mall/es/co/Catalog/Product/3LD9200-5B | https://mall.industry.siemens.com/mall/es/co/Catalog/Product/3LD9200-5B | Interruptor auxiliar, 1 NA+1 | 15 | 60000 | SIEMENS
100021772 | 3LD9200-5C | https://mall.industry.siemens.com/mall/es/co/Catalog/Product/3LD9200-5C | https://mall.industry.siemens.com/mall/es/co/Catalog/Product/3LD9200-5C | Interruptor auxiliar, 1 NA+1 | 15 | 60000 | SIEMENS
100330603 | 3KD4030-0PE20-0 | https://mall.industry.siemens.com/mall/es/co/Catalog/Product/3KD4030-0PE20-0 | https://mall.industry.siemens.com/mall/es/co/Catalog/Product/3KD4030-0PE20-0 | interruptor-seccionador 315A, Tamaño 3, 3 polos Accionamiento frontal central aparato base sin maneta conexión plana | 372 | 1488000 | SIEMENS
100330601 | 3KD4230-0PE20-0 | https://mall.industry.siemens.com/mall/es/co/Catalog/Product/3KD4230-0PE20-0 | https://mall.industry.siemens.com/mall/es/co/Catalog/Product/3KD4230-0PE20-0 | interruptor-seccionador 400A, Tamaño 3, 3 polos Accionamiento frontal central aparato base sin maneta conexión plana | 408 | 1632000 | SIEMENS
100330600 | 3KD4430-0QE20-0 | https://mall.industry.siemens.com/mall/es/co/Catalog/Product/3KD4430-0QE20-0 | https://mall.industry.siemens.com/mall/es/co/Catalog/Product/3KD4430-0QE20-0 | interruptor-seccionador 500A, Tamaño 4, 3 polos Accionamiento frontal central aparato base sin maneta conexión plana | 557 | 2228000 | SIEMENS
100330599 | 3KD4630-0QE20-0 | https://mall.industry.siemens.com/mall/es/co/Catalog/Product/3KD4630-0QE20-0 | https://mall.industry.siemens.com/mall/es/co/Catalog/Product/3KD4630-0QE20-0 | interruptor-seccionador 630A, Tamaño 4, 3 polos Accionamiento frontal central aparato base sin maneta conexión plana | 669 | 2676000 | SIEMENS
100330598 | 3KD4830-0QE20-0 | https://mall.industry.siemens.com/mall/es/co/Catalog/Product/3KD4830-0QE20-0 | https://mall.industry.siemens.com/mall/es/co/Catalog/Product/3KD4830-0QE20-0 | interruptor-seccionador 800A, Tamaño 4, 3 polos Accionamiento frontal central aparato base sin maneta conexión plana | 852 | 3408000 | SIEMENS
100330596 | 3KD5030-0RE20-0 | https://mall.industry.siemens.com/mall/es/co/Catalog/Product/3KD5030-0RE20-0 | https://mall.industry.siemens.com/mall/es/co/Catalog/Product/3KD5030-0RE20-0 | interruptor-seccionador 1000A, Tam. 5, 3 polos Accionamiento frontal central aparato base sin maneta conexión plana | 1555 | 6220000 | SIEMENS
100330595 | 3KD5230-0RE20-0 | https://mall.industry.siemens.com/mall/es/co/Catalog/Product/3KD5230-0RE20-0 | https://mall.industry.siemens.com/mall/es/co/Catalog/Product/3KD5230-0RE20-0 | interruptor-seccionador 1250A, Tam. 5, 3 polos Accionamiento frontal central aparato base sin maneta conexión plana | 2148 | 8592000 | SIEMENS
100330594 | 3KD5430-0RE20-0 | https://mall.industry.siemens.com/mall/es/co/Catalog/Product/3KD5430-0RE20-0 | https://mall.industry.siemens.com/mall/es/co/Catalog/Product/3KD5430-0RE20-0 | interruptor-seccionador 1600 A, Tam. 5, 3 polos Accionamiento frontal central aparato base sin maneta conexión plana | 2630 | 10520000 | SIEMENS
100354367 | 3KD9301-1 | https://mall.industry.siemens.com/mall/es/co/Catalog/Product/3KD9301-1 | https://mall.industry.siemens.com/mall/es/co/Catalog/Product/3KD9301-1 | accesorios para 3KD tamaño 3 accionamiento directo, para accionamiento frontal, gris, versión estándar bloqueable en posición Des con tres candados | 37 | 148000 | SIEMENS
100354368 | 3KD9401-1 | https://mall.industry.siemens.com/mall/es/co/Catalog/Product/3KD9401-1 | https://mall.industry.siemens.com/mall/es/co/Catalog/Product/3KD9401-1 | accesorios para 3KD tamaño 4 accionamiento directo, para accionamiento frontal, gris, versión estándar bloqueable en posición Des con tres candados | 44 | 176000 | SIEMENS
100354369 | 3KD9501-1 | https://mall.industry.siemens.com/mall/es/co/Catalog/Product/3KD9501-1 | https://mall.industry.siemens.com/mall/es/co/Catalog/Product/3KD9501-1 | accesorios para 3KD tamaño 5 accionamiento directo, para accionamiento frontal, gris, versión estándar bloqueable en posición Des con tres candados | 63 | 252000 | SIEMENS
100391119 | 8UD1141-2AF21 | https://mall.industry.siemens.com/mall/es/co/Catalog/Product/8UD1141-2AF21 | https://mall.industry.siemens.com/mall/es/co/Catalog/Product/8UD1141-2AF21 | Accionamiento giratorio para puerta estándar con compensación de tolerancia Tamaño 100 x 100, eje 8 x 8, 300 mm, prueba 0-I, unidad completa maneta tamaño 100 mm accesorio p. 3KD tam. 3, 3KF tam. 2 | 58 | 232000 | SIEMENS
100392946 | 8UD1151-3AF21 | https://mall.industry.siemens.com/mall/es/co/Catalog/Product/8UD1151-3AF21 | https://mall.industry.siemens.com/mall/es/co/Catalog/Product/8UD1151-3AF21 | Accionamiento giratorio para puerta estándar con compensación de tolerancia Tamaño 100 x 100, eje 10 x 10, 300 mm, prueba 0-I, unidad completa maneta tamaño 140 mm accesorio p. 3KD tam. 4, 3KF tam. 4 | 74 | 296000 | SIEMENS
100392947 | 8UD1161-4AF21 | https://mall.industry.siemens.com/mall/es/co/Catalog/Product/8UD1161-4AF21 | https://mall.industry.siemens.com/mall/es/co/Catalog/Product/8UD1161-4AF21 | Accionamiento giratorio para puerta estándar con compensación de tolerancia Tamaño 100 x 100, eje 12 x 12, 300 mm, prueba 0-I, unidad completa maneta tamaño 200 mm accesorio p. 3KD tam. 5,, 3KF tam. 5 | 111 | 444000 | SIEMENS
100392948 | 8UD1141-2AF25 | https://mall.industry.siemens.com/mall/es/co/Catalog/Product/8UD1141-2AF25 | https://mall.industry.siemens.com/mall/es/co/Catalog/Product/8UD1141-2AF25 | accionamiento giratorio para | 74 | 296000 | SIEMENS
100622073 | 8WH1000-0AF00 | https://mall.industry.siemens.com/mall/es/co/Catalog/Product/8WH1000-0AF00 | https://mall.industry.siemens.com/mall/es/co/Catalog/Product/8WH1000-0AF00 | borne, conexión por tornillo, borne de paso, 2,5 mm², gris | 100 | 400000 | SIEMENS
100656210 | 8WH1000-0AG00 | https://mall.industry.siemens.com/mall/es/co/Catalog/Product/8WH1000-0AG00 | https://mall.industry.siemens.com/mall/es/co/Catalog/Product/8WH1000-0AG00 | borne, conexión por tornillo, borne de paso, 4 mm², gris | 150 | 600000 | SIEMENS
100656212 | 8WH1000-0AH00 | https://mall.industry.siemens.com/mall/es/co/Catalog/Product/8WH1000-0AH00 | https://mall.industry.siemens.com/mall/es/co/Catalog/Product/8WH1000-0AH00 | borne, conexión por tornillo, borne de paso, 6 mm², gris | 200 | 800000 | SIEMENS
100710131 | 8WH1000-0AJ00 | https://mall.industry.siemens.com/mall/es/co/Catalog/Product/8WH1000-0AJ00 | https://mall.industry.siemens.com/mall/es/co/Catalog/Product/8WH1000-0AJ00 | borne, conexión por tornillo, borne de paso, 10 mm², gris | 250 | 1000000 | SIEMENS
100656213 | 8WH1000-0AK00 | https://mall.industry.siemens.com/mall/es/co/Catalog/Product/8WH1000-0AK00 | https://mall.industry.siemens.com/mall/es/co/Catalog/Product/8WH1000-0AK00 | borne, conexión por tornillo, borne de paso, 16 mm², gris | 350 | 1400000 | SIEMENS
100705700 | 8WH1000-0AM00 | https://mall.industry.siemens.com/mall/es/co/Catalog/Product/8WH1000-0AM00 | https://mall.industry.siemens.com/mall/es/co/Catalog/Product/8WH1000-0AM00 | borne, conexión por tornillo, borne de paso, 35 mm², gris | 750 | 3000000 | SIEMENS
100020146 | 8WH1000-0AQ00 | https://mall.industry.siemens.com/mall/es/co/Catalog/Product/8WH1000-0AQ00 | https://mall.industry.siemens.com/mall/es/co/Catalog/Product/8WH1000-0AQ00 | borne, conexión por tornillo, borne de paso, 95 mm², gris | 480 | 1920000 | SIEMENS
100020147 | 8WH1000-0AU00 | https://mall.industry.siemens.com/mall/es/co/Catalog/Product/8WH1000-0AU00 | https://mall.industry.siemens.com/mall/es/co/Catalog/Product/8WH1000-0AU00 | borne, conexión por tornillo, borne de paso, 240 mm², gris | 770 | 3080000 | SIEMENS
100705636 | 8WH1000-1GG08 | https://mall.industry.siemens.com/mall/es/co/Catalog/Product/8WH1000-1GG08 | https://mall.industry.siemens.com/mall/es/co/Catalog/Product/8WH1000-1GG08 | borne, conexión por tornillo, borne portafusible para fusible G, 4 mm², color negro | 850 | 3400000 | SIEMENS
100705635 | 8WH1000-0CF07 | https://mall.industry.siemens.com/mall/es/co/Catalog/Product/8WH1000-0CF07 | https://mall.industry.siemens.com/mall/es/co/Catalog/Product/8WH1000-0CF07 | borne, conexión por tornillo, borne PE/PEN, 2,5 mm², verde-amarillo | 450 | 1800000 | SIEMENS
100656215 | 8WH1000-0CG07 | https://mall.industry.siemens.com/mall/es/co/Catalog/Product/8WH1000-0CG07 | https://mall.industry.siemens.com/mall/es/co/Catalog/Product/8WH1000-0CG07 | borne, conexión por tornillo, borne PE/PEN, 4 mm², verde-amarillo | 500 | 2000000 | SIEMENS
100700041 | 8WH1000-0CH07 | https://mall.industry.siemens.com/mall/es/co/Catalog/Product/8WH1000-0CH07 | https://mall.industry.siemens.com/mall/es/co/Catalog/Product/8WH1000-0CH07 | borne, conexión por tornillo, borne PE/PEN, 6 mm², verde-amarillo | 550 | 2200000 | SIEMENS
100249106 | 8WH1020-0AF00 | https://mall.industry.siemens.com/mall/es/co/Catalog/Product/8WH1020-0AF00 | https://mall.industry.siemens.com/mall/es/co/Catalog/Product/8WH1020-0AF00 | borne, conexión por tornillo, dos pisos, borne de paso, 2,5 mm², gris | 300 | 1200000 | SIEMENS
100249108 | 8WH1020-0AG00 | https://mall.industry.siemens.com/mall/es/co/Catalog/Product/8WH1020-0AG00 | https://mall.industry.siemens.com/mall/es/co/Catalog/Product/8WH1020-0AG00 | borne, conexión por tornillo, dos pisos, borne de paso, 4 mm², gris | 300 | 1200000 | SIEMENS
100249107 | 8WH1020-0CF07 | https://mall.industry.siemens.com/mall/es/co/Catalog/Product/8WH1020-0CF07 | https://mall.industry.siemens.com/mall/es/co/Catalog/Product/8WH1020-0CF07 | borne, conexión por tornillo, dos pisos, borne PE/PEN, 2,5 mm², verde-amarillo | 700 | 2800000 | SIEMENS
100249109 | 8WH1020-0CG07 | https://mall.industry.siemens.com/mall/es/co/Catalog/Product/8WH1020-0CG07 | https://mall.industry.siemens.com/mall/es/co/Catalog/Product/8WH1020-0CG07 | borne, conexión por tornillo, dos pisos, borne PE/PEN, 4 mm², verde-amarillo | 850 | 3400000 | SIEMENS
100705746 | 8WH1000-7BH00 | https://mall.industry.siemens.com/mall/es/co/Catalog/Product/8WH1000-7BH00 | https://mall.industry.siemens.com/mall/es/co/Catalog/Product/8WH1000-7BH00 | borne, conexión por tornillo, borne de paso para borne para transformador 6 mm², gris | 500 | 2000000 | SIEMENS
100440559 | 8WH1000-7AH00 | https://mall.industry.siemens.com/mall/es/co/Catalog/Product/8WH1000-7AH00 | https://mall.industry.siemens.com/mall/es/co/Catalog/Product/8WH1000-7AH00 | borne, conexión por tornillo, borne transformador, 6 mm², gris | 750 | 3000000 | SIEMENS
100705744 | 8WH9010-0MB12 | https://mall.industry.siemens.com/mall/es/co/Catalog/Product/8WH9010-0MB12 | https://mall.industry.siemens.com/mall/es/co/Catalog/Product/8WH9010-0MB12 | adaptador para prueba para bornes de transformador de medida desnudo | 10 | 40000 | SIEMENS
100218344 | 8WH9070-0AA00 | https://mall.industry.siemens.com/mall/es/co/Catalog/Product/8WH9070-0AA00 | https://mall.industry.siemens.com/mall/es/co/Catalog/Product/8WH9070-0AA00 | placa separadora de compartimentos, separación óptica y eléctrica de grupos de bornes, secciones hasta 4 mm², anchura 2 mm, gris | 23 | 92000 | SIEMENS
100230872 | 8WH9020-6DC10 | https://mall.industry.siemens.com/mall/es/co/Catalog/Product/8WH9020-6DC10 | https://mall.industry.siemens.com/mall/es/co/Catalog/Product/8WH9020-6DC10 | conector puente, para bornes con 8,2 mm de anchura para el puenteo transversal en el centro del borne, bipolar, azul petróleo | 20 | 80000 | SIEMENS
100705747 | 8WH9020-6DE10 | https://mall.industry.siemens.com/mall/es/co/Catalog/Product/8WH9020-6DE10 | https://mall.industry.siemens.com/mall/es/co/Catalog/Product/8WH9020-6DE10 | conector puente, para bornes con 8,2 mm de anchura para el puenteo transversal en el centro del borne, de 4 polos, azul petróleo | 30 | 120000 | SIEMENS
100705745 | 8WH9021-0AC00 | https://mall.industry.siemens.com/mall/es/co/Catalog/Product/8WH9021-0AC00 | https://mall.industry.siemens.com/mall/es/co/Catalog/Product/8WH9021-0AC00 | puente de contactos para puentear dos bornes adyacentes | 50 | 200000 | SIEMENS
100021129 | 8WH9021-0AL00 | https://mall.industry.siemens.com/mall/es/co/Catalog/Product/8WH9021-0AL00 | https://mall.industry.siemens.com/mall/es/co/Catalog/Product/8WH9021-0AL00 | puente, 6 mm², divisible, de 10 polos para borne de transformador de medida, gris | 140 | 560000 | SIEMENS
100059719 | 8WH9150-0CA00 | https://mall.industry.siemens.com/mall/es/co/Catalog/Product/8WH9150-0CA00 | https://mall.industry.siemens.com/mall/es/co/Catalog/Product/8WH9150-0CA00 | escuadra final de montaje rápido, equipable con plaquitas y marcador de regletas de bornes, anchura 5,15 mm, gris | 100 | 400000 | SIEMENS
100230882 | 8WH9070-6BA00 | https://mall.industry.siemens.com/mall/es/co/Catalog/Product/8WH9070-6BA00 | https://mall.industry.siemens.com/mall/es/co/Catalog/Product/8WH9070-6BA00 | placa de separación de compartimentos, separación óptica y eléctrica de bornes de paso, tamaño de borne hasta 4,0 mm², anchura 2 mm, gris | 40 | 160000 | SIEMENS
100198117 | 8WH9020-6BC10 | https://mall.industry.siemens.com/mall/es/co/Catalog/Product/8WH9020-6BC10 | https://mall.industry.siemens.com/mall/es/co/Catalog/Product/8WH9020-6BC10 | conector puente, para bornes con 5,2 mm de anchura para el puenteo transversal en el centro del borne, bipolar, azul petróleo | 100 | 400000 | SIEMENS
100198154 | 8WH9020-6CC10 | https://mall.industry.siemens.com/mall/es/co/Catalog/Product/8WH9020-6CC10 | https://mall.industry.siemens.com/mall/es/co/Catalog/Product/8WH9020-6CC10 | conector puente, para bornes con 6,2 mm de anchura para el puenteo transversal en el centro del borne, bipolar, azul petróleo | 100 | 400000 | SIEMENS
100230872 | 8WH9020-6DC10 | https://mall.industry.siemens.com/mall/es/co/Catalog/Product/8WH9020-6DC10 | https://mall.industry.siemens.com/mall/es/co/Catalog/Product/8WH9020-6DC10 | conector puente, para bornes con 8,2 mm de anchura para el puenteo transversal en el centro del borne, bipolar, azul petróleo | 20 | 80000 | SIEMENS
100230873 | 8WH9020-6BL10 | https://mall.industry.siemens.com/mall/es/co/Catalog/Product/8WH9020-6BL10 | https://mall.industry.siemens.com/mall/es/co/Catalog/Product/8WH9020-6BL10 | conector puente, para bornes con 5,2 mm de anchura para el puenteo transversal en el centro del borne, de 10 polos, azul petróleo | 50 | 200000 | SIEMENS
100207878 | 8WH2000-0AF00 | https://mall.industry.siemens.com/mall/es/co/Catalog/Product/8WH2000-0AF00 | https://mall.industry.siemens.com/mall/es/co/Catalog/Product/8WH2000-0AF00 | borne, borne de resorte, borne de paso, 2,5 mm², gris | 100 | 400000 | SIEMENS
100223086 | 8WH2000-0AG00 | https://mall.industry.siemens.com/mall/es/co/Catalog/Product/8WH2000-0AG00 | https://mall.industry.siemens.com/mall/es/co/Catalog/Product/8WH2000-0AG00 | borne, borne de resorte, borne de paso, 4 mm², gris | 100 | 400000 | SIEMENS
100230868 | 8WH2000-0AH00 | https://mall.industry.siemens.com/mall/es/co/Catalog/Product/8WH2000-0AH00 | https://mall.industry.siemens.com/mall/es/co/Catalog/Product/8WH2000-0AH00 | borne, borne de resorte, borne de paso, 6 mm², gris | 100 | 400000 | SIEMENS
100059705 | 8WH2000-1GG08 | https://mall.industry.siemens.com/mall/es/co/Catalog/Product/8WH2000-1GG08 | https://mall.industry.siemens.com/mall/es/co/Catalog/Product/8WH2000-1GG08 | borne, borne de resorte, borne portafusible para fusible G, 4 mm², color negro | 300 | 1200000 | SIEMENS
100218271 | 8WH2000-0CF07 | https://mall.industry.siemens.com/mall/es/co/Catalog/Product/8WH2000-0CF07 | https://mall.industry.siemens.com/mall/es/co/Catalog/Product/8WH2000-0CF07 | borne, borne de resorte, borne PE/PEN, 2,5 mm², verde-amarillo | 200 | 800000 | SIEMENS
100230869 | 8WH2000-0CG07 | https://mall.industry.siemens.com/mall/es/co/Catalog/Product/8WH2000-0CG07 | https://mall.industry.siemens.com/mall/es/co/Catalog/Product/8WH2000-0CG07 | borne, borne de resorte, borne PE/PEN, 4 mm², verde-amarillo | 250 | 1000000 | SIEMENS
100218273 | 8WH2000-0CH07 | https://mall.industry.siemens.com/mall/es/co/Catalog/Product/8WH2000-0CH07 | https://mall.industry.siemens.com/mall/es/co/Catalog/Product/8WH2000-0CH07 | borne, borne de resorte, borne PE/PEN, 6 mm², verde-amarillo | 300 | 1200000 | SIEMENS
100059719 | 8WH9150-0CA00 | https://mall.industry.siemens.com/mall/es/co/Catalog/Product/8WH9150-0CA00 | https://mall.industry.siemens.com/mall/es/co/Catalog/Product/8WH9150-0CA00 | escuadra final de montaje rápido, equipable con plaquitas y marcador de regletas de bornes, anchura 5,15 mm, gris | 100 | 400000 | SIEMENS
100230882 | 8WH9070-6BA00 | https://mall.industry.siemens.com/mall/es/co/Catalog/Product/8WH9070-6BA00 | https://mall.industry.siemens.com/mall/es/co/Catalog/Product/8WH9070-6BA00 | placa de separación de compartimentos, separación óptica y eléctrica de bornes de paso, tamaño de borne hasta 4,0 mm², anchura 2 mm, gris | 40 | 160000 | SIEMENS
100622074 | 8WH9000-1PA00 | https://mall.industry.siemens.com/mall/es/co/Catalog/Product/8WH9000-1PA00 | https://mall.industry.siemens.com/mall/es/co/Catalog/Product/8WH9000-1PA00 | tapa para bornes de paso con conexión por tornillo, tamaño de borne 2,5-10,0 mm², anchura 2,2 mm, gris | 50 | 200000 | SIEMENS
100249130 | 8WH9000-1QA00 | https://mall.industry.siemens.com/mall/es/co/Catalog/Product/8WH9000-1QA00 | https://mall.industry.siemens.com/mall/es/co/Catalog/Product/8WH9000-1QA00 | tapa para bornes de dos pisos con conexión por tornillo, tamaño de borne 2,5-4,0 mm², anchura 2,2 mm, gris | 97 | 388000 | SIEMENS
100249131 | 8WH9160-0AA00 | https://mall.industry.siemens.com/mall/es/co/Catalog/Product/8WH9160-0AA00 | https://mall.industry.siemens.com/mall/es/co/Catalog/Product/8WH9160-0AA00 | placa distanciadora, anchura 2,5 mm, compensación de desplazamientos de planta, gris | 34 | 136000 | SIEMENS
100249132 | 8WH9070-6FA00 | https://mall.industry.siemens.com/mall/es/co/Catalog/Product/8WH9070-6FA00 | https://mall.industry.siemens.com/mall/es/co/Catalog/Product/8WH9070-6FA00 | placa de separación de compartimentos, separación óptica y eléctrica de bornes de dos pisos, tamaño de borne hasta 4,0 mm², anchura 2 mm, gris | 57 | 228000 | SIEMENS
100198117 | 8WH9020-6BC10 | https://mall.industry.siemens.com/mall/es/co/Catalog/Product/8WH9020-6BC10 | https://mall.industry.siemens.com/mall/es/co/Catalog/Product/8WH9020-6BC10 | conector puente, para bornes con 5,2 mm de anchura para el puenteo transversal en el centro del borne, bipolar, azul petróleo | 100 | 400000 | SIEMENS
100232422 | 8WH9020-6BD10 | https://mall.industry.siemens.com/mall/es/co/Catalog/Product/8WH9020-6BD10 | https://mall.industry.siemens.com/mall/es/co/Catalog/Product/8WH9020-6BD10 | conector puente, para bornes con 5,2 mm de anchura para el puenteo transversal en el centro del borne, tripolar, azul petróleo | 50 | 200000 | SIEMENS
100232423 | 8WH9020-6BE10 | https://mall.industry.siemens.com/mall/es/co/Catalog/Product/8WH9020-6BE10 | https://mall.industry.siemens.com/mall/es/co/Catalog/Product/8WH9020-6BE10 | conector puente, para bornes con 5,2 mm de anchura para el puenteo transversal en el centro del borne, de 4 polos, azul petróleo | 150 | 600000 | SIEMENS
100230873 | 8WH9020-6BL10 | https://mall.industry.siemens.com/mall/es/co/Catalog/Product/8WH9020-6BL10 | https://mall.industry.siemens.com/mall/es/co/Catalog/Product/8WH9020-6BL10 | conector puente, para bornes con 5,2 mm de anchura para el puenteo transversal en el centro del borne, de 10 polos, azul petróleo | 50 | 200000 | SIEMENS
100198154 | 8WH9020-6CC10 | https://mall.industry.siemens.com/mall/es/co/Catalog/Product/8WH9020-6CC10 | https://mall.industry.siemens.com/mall/es/co/Catalog/Product/8WH9020-6CC10 | conector puente, para bornes con 6,2 mm de anchura para el puenteo transversal en el centro del borne, bipolar, azul petróleo | 100 | 400000 | SIEMENS
100232424 | 8WH9020-6CD10 | https://mall.industry.siemens.com/mall/es/co/Catalog/Product/8WH9020-6CD10 | https://mall.industry.siemens.com/mall/es/co/Catalog/Product/8WH9020-6CD10 | conector puente, para bornes con 6,2 mm de anchura para el puenteo transversal en el centro del borne, tripolar, azul petróleo | 50 | 200000 | SIEMENS
100232425 | 8WH9020-6CE10 | https://mall.industry.siemens.com/mall/es/co/Catalog/Product/8WH9020-6CE10 | https://mall.industry.siemens.com/mall/es/co/Catalog/Product/8WH9020-6CE10 | conector puente, para bornes con 6,2 mm de anchura para el puenteo transversal en el centro del borne, de 4 polos, azul petróleo | 100 | 400000 | SIEMENS
100276372 | 8WH9020-6CL10 | https://mall.industry.siemens.com/mall/es/co/Catalog/Product/8WH9020-6CL10 | https://mall.industry.siemens.com/mall/es/co/Catalog/Product/8WH9020-6CL10 | conector puente, para bornes con 6,2 mm de anchura para el puenteo transversal en el centro del borne, de 10 polos, azul petróleo | 70 | 280000 | SIEMENS
100230872 | 8WH9020-6DC10 | https://mall.industry.siemens.com/mall/es/co/Catalog/Product/8WH9020-6DC10 | https://mall.industry.siemens.com/mall/es/co/Catalog/Product/8WH9020-6DC10 | conector puente, para bornes con 8,2 mm de anchura para el puenteo transversal en el centro del borne, bipolar, azul petróleo | 20 | 80000 | SIEMENS
100232426 | 8WH9020-6DD10 | https://mall.industry.siemens.com/mall/es/co/Catalog/Product/8WH9020-6DD10 | https://mall.industry.siemens.com/mall/es/co/Catalog/Product/8WH9020-6DD10 | conector puente, para bornes con 8,2 mm de anchura para el puenteo transversal en el centro del borne, tripolar, azul petróleo | 20 | 80000 | SIEMENS
100276372 | 8WH9020-6DL10 | https://mall.industry.siemens.com/mall/es/co/Catalog/Product/8WH9020-6DL10 | https://mall.industry.siemens.com/mall/es/co/Catalog/Product/8WH9020-6DL10 | conector puente, para bornes con 8,2 mm de anchura para el puenteo transversal en el centro del borne, de 10 polos, azul petróleo | 60 | 240000 | SIEMENS
100210097 | 8WH8120-2AB05 | https://mall.industry.siemens.com/mall/es/co/Catalog/Product/8WH8120-2AB05 | https://mall.industry.siemens.com/mall/es/co/Catalog/Product/8WH8120-2AB05 | plaquita de inscripción, inscripción frontal, 01-10, ancho de borne 5,2 mm fijación por abroche, color blanco tamaño de borne 2,5 mm2 | 15 | 60000 | SIEMENS
100210099 | 8WH8120-2AB15 | https://mall.industry.siemens.com/mall/es/co/Catalog/Product/8WH8120-2AB15 | https://mall.industry.siemens.com/mall/es/co/Catalog/Product/8WH8120-2AB15 | plaquita de inscripción, inscripción frontal, 11-20, ancho de borne 5,2 mm fijación por abroche, color blanco tamaño de borne 2,5 mm2 | 15 | 60000 | SIEMENS
100210111 | 8WH8120-2AB25 | https://mall.industry.siemens.com/mall/es/co/Catalog/Product/8WH8120-2AB25 | https://mall.industry.siemens.com/mall/es/co/Catalog/Product/8WH8120-2AB25 | plaquita de inscripción, inscripción frontal, 21-30, ancho de borne 5,2 mm fijación por abroche, color blanco tamaño de borne 2,5 mm2 | 15 | 60000 | SIEMENS
100210113 | 8WH8120-2AB35 | https://mall.industry.siemens.com/mall/es/co/Catalog/Product/8WH8120-2AB35 | https://mall.industry.siemens.com/mall/es/co/Catalog/Product/8WH8120-2AB35 | plaquita de inscripción, inscripción frontal, 31-40, ancho de borne 5,2 mm fijación por abroche, color blanco tamaño de borne 2,5 mm2 | 15 | 60000 | SIEMENS
100210115 | 8WH8120-2AB45 | https://mall.industry.siemens.com/mall/es/co/Catalog/Product/8WH8120-2AB45 | https://mall.industry.siemens.com/mall/es/co/Catalog/Product/8WH8120-2AB45 | plaquita de inscripción, inscripción frontal, 41-50, ancho de borne 5,2 mm fijación por abroche, color blanco tamaño de borne 2,5 mm2 | 15 | 60000 | SIEMENS
100210117 | 8WH8120-2AB55 | https://mall.industry.siemens.com/mall/es/co/Catalog/Product/8WH8120-2AB55 | https://mall.industry.siemens.com/mall/es/co/Catalog/Product/8WH8120-2AB55 | plaquita de inscripción, inscripción frontal, 51-60, ancho de borne 5,2 mm fijación por abroche, color blanco tamaño de borne 2,5 mm2 | 15 | 60000 | SIEMENS
100210119 | 8WH8120-2AB65 | https://mall.industry.siemens.com/mall/es/co/Catalog/Product/8WH8120-2AB65 | https://mall.industry.siemens.com/mall/es/co/Catalog/Product/8WH8120-2AB65 | plaquita de inscripción, inscripción frontal, 61-70, ancho de borne 5,2 mm fijación por abroche, color blanco tamaño de borne 2,5 mm2 | 15 | 60000 | SIEMENS
100210121 | 8WH8120-2AB75 | https://mall.industry.siemens.com/mall/es/co/Catalog/Product/8WH8120-2AB75 | https://mall.industry.siemens.com/mall/es/co/Catalog/Product/8WH8120-2AB75 | plaquita de inscripción, inscripción frontal, 71-80, ancho de borne 5,2 mm fijación por abroche, color blanco tamaño de borne 2,5 mm2 | 15 | 60000 | SIEMENS
100210123 | 8WH8120-2AB85 | https://mall.industry.siemens.com/mall/es/co/Catalog/Product/8WH8120-2AB85 | https://mall.industry.siemens.com/mall/es/co/Catalog/Product/8WH8120-2AB85 | plaquita de inscripción, inscripción frontal, 81-90, ancho de borne 5,2 mm fijación por abroche, color blanco tamaño de borne 2,5 mm2 | 15 | 60000 | SIEMENS
100210125 | 8WH8120-2AC05 | https://mall.industry.siemens.com/mall/es/co/Catalog/Product/8WH8120-2AC05 | https://mall.industry.siemens.com/mall/es/co/Catalog/Product/8WH8120-2AC05 | plaquita de inscripción, inscripción frontal, 91-100, ancho de borne 5,2 mm fijación por abroche, color blanco tamaño de borne 2,5 mm2 | 14 | 56000 | SIEMENS
100231249 | 8WH8120-2AA15 | https://mall.industry.siemens.com/mall/es/co/Catalog/Product/8WH8120-2AA15 | https://mall.industry.siemens.com/mall/es/co/Catalog/Product/8WH8120-2AA15 | plaquita de inscripción, inscripción frontal, vert, ancho de borne 5,2 mm, fijación por abroche, color blanco tamaño de borne 2,5 mm2 | 15 | 60000 | SIEMENS
100021943 | 3NA3801 | https://mall.industry.siemens.com/mall/es/co/Catalog/Product/3NA3801 | https://mall.industry.siemens.com/mall/es/co/Catalog/Product/3NA3801 | cartucho de fusibles NH, NH000, Entrada: 6 A, gG, Un AC: 500 V, Un DC: 250 V, indicador de fusión superior, orejetas energizadas | 14 | 56000 | SIEMENS
100021946 | 3NA3803 | https://mall.industry.siemens.com/mall/es/co/Catalog/Product/3NA3803 | https://mall.industry.siemens.com/mall/es/co/Catalog/Product/3NA3803 | cartucho de fusibles NH, NH000, Entrada: 10 A, gG, Un AC: 500 V, Un DC: 250 V, indicador de fusión superior, orejetas energizadas | 11 | 44000 | SIEMENS
100021949 | 3NA3805 | https://mall.industry.siemens.com/mall/es/co/Catalog/Product/3NA3805 | https://mall.industry.siemens.com/mall/es/co/Catalog/Product/3NA3805 | cartucho de fusibles NH, NH000, Entrada: 16 A, gG, Un AC: 500 V, Un DC: 250 V, indicador de fusión superior, orejetas energizadas | 12 | 48000 | SIEMENS
100021951 | 3NA3807 | https://mall.industry.siemens.com/mall/es/co/Catalog/Product/3NA3807 | https://mall.industry.siemens.com/mall/es/co/Catalog/Product/3NA3807 | cartucho de fusibles NH, NH000, Entrada: 20 A, gG, Un AC: 500 V, Un DC: 250 V, indicador de fusión superior, orejetas energizadas | 12 | 48000 | SIEMENS
100021953 | 3NA3810 | https://mall.industry.siemens.com/mall/es/co/Catalog/Product/3NA3810 | https://mall.industry.siemens.com/mall/es/co/Catalog/Product/3NA3810 | cartucho de fusibles NH, NH000, Entrada: 25 A, gG, Un AC: 500 V, Un DC: 250 V, indicador de fusión superior, orejetas energizadas | 12 | 48000 | SIEMENS
100021955 | 3NA3812 | https://mall.industry.siemens.com/mall/es/co/Catalog/Product/3NA3812 | https://mall.industry.siemens.com/mall/es/co/Catalog/Product/3NA3812 | cartucho de fusibles NH, NH000, Entrada: 32 A, gG, Un AC: 500 V, Un DC: 250 V, indicador de fusión superior, orejetas energizadas | 12 | 48000 | SIEMENS
100021957 | 3NA3814 | https://mall.industry.siemens.com/mall/es/co/Catalog/Product/3NA3814 | https://mall.industry.siemens.com/mall/es/co/Catalog/Product/3NA3814 | cartucho de fusibles NH, NH000, Entrada: 35 A, gG, Un AC: 500 V, Un DC: 250 V, indicador de fusión superior, orejetas energizadas | 10 | 40000 | SIEMENS
100021959 | 3NA3817 | https://mall.industry.siemens.com/mall/es/co/Catalog/Product/3NA3817 | https://mall.industry.siemens.com/mall/es/co/Catalog/Product/3NA3817 | cartucho de fusibles NH, NH000, Entrada: 40 A, gG, Un AC: 500 V, Un DC: 250 V, indicador de fusión superior, orejetas energizadas | 10 | 40000 | SIEMENS
100021043 | 3NA3820 | https://mall.industry.siemens.com/mall/es/co/Catalog/Product/3NA3820 | https://mall.industry.siemens.com/mall/es/co/Catalog/Product/3NA3820 | cartucho de fusibles NH, NH000, Entrada: 50 A, gG, Un AC: 500 V, Un DC: 250 V, indicador de fusión superior, orejetas energizadas | 10 | 40000 | SIEMENS
100021962 | 3NA3822 | https://mall.industry.siemens.com/mall/es/co/Catalog/Product/3NA3822 | https://mall.industry.siemens.com/mall/es/co/Catalog/Product/3NA3822 | cartucho de fusibles NH, NH000, Entrada: 63 A, gG, Un AC: 500 V, Un DC: 250 V, indicador de fusión superior, orejetas energizadas | 10 | 40000 | SIEMENS
100021964 | 3NA3824 | https://mall.industry.siemens.com/mall/es/co/Catalog/Product/3NA3824 | https://mall.industry.siemens.com/mall/es/co/Catalog/Product/3NA3824 | cartucho de fusibles NH, NH000, Entrada: 80 A, gG, Un AC: 500 V, Un DC: 250 V, indicador de fusión superior, orejetas energizadas | 10 | 40000 | SIEMENS
100021966 | 3NA3830 | https://mall.industry.siemens.com/mall/es/co/Catalog/Product/3NA3830 | https://mall.industry.siemens.com/mall/es/co/Catalog/Product/3NA3830 | cartucho de fusibles NH, NH000, Entrada: 100 A, gG, Un AC: 500 V, Un DC: 250 V, indicador de fusión superior, orejetas energizadas | 10 | 40000 | SIEMENS
100021968 | 3NA3832 | https://mall.industry.siemens.com/mall/es/co/Catalog/Product/3NA3832 | https://mall.industry.siemens.com/mall/es/co/Catalog/Product/3NA3832 | cartucho de fusibles NH, NH00, Entrada: 125 A, gG, Un AC: 500 V, Un DC: 250 V, indicador de fusión superior, orejetas energizadas | 12 | 48000 | SIEMENS
100021969 | 3NA3836 | https://mall.industry.siemens.com/mall/es/co/Catalog/Product/3NA3836 | https://mall.industry.siemens.com/mall/es/co/Catalog/Product/3NA3836 | cartucho de fusibles NH, NH00, Entrada: 160 A, gG, Un AC: 500 V, Un DC: 250 V, indicador de fusión superior, orejetas energizadas | 13 | 52000 | SIEMENS
100021550 | 3NA3140 | https://mall.industry.siemens.com/mall/es/co/Catalog/Product/3NA3140 | https://mall.industry.siemens.com/mall/es/co/Catalog/Product/3NA3140 | cartucho de fusibles NH, NH1, Entrada: 200 A, gG, Un AC: 500 V, Un DC: 440 V, indicador de fusión superior, orejetas energizadas | 27 | 108000 | SIEMENS
100021552 | 3NA3142 | https://mall.industry.siemens.com/mall/es/co/Catalog/Product/3NA3142 | https://mall.industry.siemens.com/mall/es/co/Catalog/Product/3NA3142 | cartucho de fusibles NH, NH1, Entrada: 224 A, gG, Un AC: 500 V, Un DC: 440 V, indicador de fusión superior, orejetas energizadas | 27 | 108000 | SIEMENS
100021553 | 3NA3144 | https://mall.industry.siemens.com/mall/es/co/Catalog/Product/3NA3144 | https://mall.industry.siemens.com/mall/es/co/Catalog/Product/3NA3144 | cartucho de fusibles NH, NH1, Entrada: 250 A, gG, Un AC: 500 V, Un DC: 440 V, indicador de fusión superior, orejetas energizadas | 27 | 108000 | SIEMENS
100021958 | 3NA3814-6 | https://mall.industry.siemens.com/mall/es/co/Catalog/Product/3NA3814-6 | https://mall.industry.siemens.com/mall/es/co/Catalog/Product/3NA3814-6 | cartucho de fusibles NH, NH000, Entrada: 35 A, gG, Un AC: 690 V, Un DC: 250 V, indicador de fusión superior, orejetas energizadas | 43 | 172000 | SIEMENS
100021961 | 3NA3820-6 | https://mall.industry.siemens.com/mall/es/co/Catalog/Product/3NA3820-6 | https://mall.industry.siemens.com/mall/es/co/Catalog/Product/3NA3820-6 | cartucho de fusibles NH, NH00, Entrada: 50 A, gG, Un AC: 690 V, Un DC: 250 V, indicador de fusión superior, orejetas energizadas | 43 | 172000 | SIEMENS
100021963 | 3NA3822-6 | https://mall.industry.siemens.com/mall/es/co/Catalog/Product/3NA3822-6 | https://mall.industry.siemens.com/mall/es/co/Catalog/Product/3NA3822-6 | cartucho de fusibles NH, NH00, Entrada: 63 A, gG, Un AC: 690 V, Un DC: 250 V, indicador de fusión superior, orejetas energizadas | 43 | 172000 | SIEMENS
100021965 | 3NA3824-6 | https://mall.industry.siemens.com/mall/es/co/Catalog/Product/3NA3824-6 | https://mall.industry.siemens.com/mall/es/co/Catalog/Product/3NA3824-6 | cartucho de fusibles NH, NH00, Entrada: 80 A, gG, Un AC: 690 V, Un DC: 250 V, indicador de fusión superior, orejetas energizadas | 43 | 172000 | SIEMENS
100021967 | 3NA3830-6 | https://mall.industry.siemens.com/mall/es/co/Catalog/Product/3NA3830-6 | https://mall.industry.siemens.com/mall/es/co/Catalog/Product/3NA3830-6 | cartucho de fusibles NH, NH00, Entrada: 100 A, gG, Un AC: 690 V, Un DC: 250 V, indicador de fusión superior, orejetas energizadas | 43 | 172000 | SIEMENS
100021541 | 3NA3120-6 | https://mall.industry.siemens.com/mall/es/co/Catalog/Product/3NA3120-6 | https://mall.industry.siemens.com/mall/es/co/Catalog/Product/3NA3120-6 | cartucho de fusibles NH, NH1, Entrada: 50 A, gG, Un AC: 690 V, Un DC: 440 V, indicador de fusión superior, orejetas energizadas | 83 | 332000 | SIEMENS
100102298 | 3NA3122-6 | https://mall.industry.siemens.com/mall/es/co/Catalog/Product/3NA3122-6 | https://mall.industry.siemens.com/mall/es/co/Catalog/Product/3NA3122-6 | cartucho de fusibles NH, NH1, Entrada: 63 A, gG, Un AC: 690 V, Un DC: 440 V, indicador de fusión superior, orejetas energizadas | 83 | 332000 | SIEMENS
100021545 | 3NA3130-6 | https://mall.industry.siemens.com/mall/es/co/Catalog/Product/3NA3130-6 | https://mall.industry.siemens.com/mall/es/co/Catalog/Product/3NA3130-6 | cartucho de fusibles NH, NH1, Entrada: 100 A, gG, Un AC: 690 V, Un DC: 440 V, indicador de fusión superior, orejetas energizadas | 83 | 332000 | SIEMENS
100021547 | 3NA3132-6 | https://mall.industry.siemens.com/mall/es/co/Catalog/Product/3NA3132-6 | https://mall.industry.siemens.com/mall/es/co/Catalog/Product/3NA3132-6 | cartucho de fusibles NH, NH1, Entrada: 125 A, gG, Un AC: 690 V, Un DC: 440 V, indicador de fusión superior, orejetas energizadas | 83 | 332000 | SIEMENS
100021549 | 3NA3136-6 | https://mall.industry.siemens.com/mall/es/co/Catalog/Product/3NA3136-6 | https://mall.industry.siemens.com/mall/es/co/Catalog/Product/3NA3136-6 | cartucho de fusibles NH, NH1, Entrada: 160 A, gG, Un AC: 690 V, Un DC: 440 V, indicador de fusión superior, orejetas energizadas | 83 | 332000 | SIEMENS
100021558 | 3NA3244-6 | https://mall.industry.siemens.com/mall/es/co/Catalog/Product/3NA3244-6 | https://mall.industry.siemens.com/mall/es/co/Catalog/Product/3NA3244-6 | cartucho de fusibles NH, NH2, Entrada: 250 A, gG, Un AC: 690 V, Un DC: 440 V, indicador de fusión superior, orejetas energizadas | 142 | 568000 | SIEMENS
100021564 | 3NA3354-6 | https://mall.industry.siemens.com/mall/es/co/Catalog/Product/3NA3354-6 | https://mall.industry.siemens.com/mall/es/co/Catalog/Product/3NA3354-6 | cartucho de fusibles NH, NH3, Entrada: 355 A, gG, Un AC: 690 V, Un DC: 440 V, indicador de fusión superior, orejetas energizadas | 212 | 848000 | SIEMENS
100021568 | 3NA3365-6 | https://mall.industry.siemens.com/mall/es/co/Catalog/Product/3NA3365-6 | https://mall.industry.siemens.com/mall/es/co/Catalog/Product/3NA3365-6 | cartucho de fusibles NH, NH3, Entrada: 500 A, gG, Un AC: 690 V, Un DC: 440 V, indicador de fusión superior, orejetas energizadas | 196 | 784000 | SIEMENS
100021889 | 3NE1813-0 | https://mall.industry.siemens.com/mall/es/co/Catalog/Product/3NE1813-0 | https://mall.industry.siemens.com/mall/es/co/Catalog/Product/3NE1813-0 | Cartucho de fusibles SITOR, con contactos de cuchilla, NH000, Entrada: 16 A, gS, Un AC: 690 V, Un DC: 250 V, indicador de fusión superior | 70 | 280000 | SIEMENS
100021890 | 3NE1814-0 | https://mall.industry.siemens.com/mall/es/co/Catalog/Product/3NE1814-0 | https://mall.industry.siemens.com/mall/es/co/Catalog/Product/3NE1814-0 | Cartucho de fusibles SITOR, con contactos de cuchilla, NH000, Entrada: 20 A, gS, Un AC: 690 V, Un DC: 250 V, indicador de fusión superior | 70 | 280000 | SIEMENS
100021891 | 3NE1815-0 | https://mall.industry.siemens.com/mall/es/co/Catalog/Product/3NE1815-0 | https://mall.industry.siemens.com/mall/es/co/Catalog/Product/3NE1815-0 | Cartucho de fusibles SITOR, con contactos de cuchilla, NH000, Entrada: 25 A, gS, Un AC: 690 V, Un DC: 250 V, indicador de fusión superior | 67 | 268000 | SIEMENS
100021888 | 3NE1803-0 | https://mall.industry.siemens.com/mall/es/co/Catalog/Product/3NE1803-0 | https://mall.industry.siemens.com/mall/es/co/Catalog/Product/3NE1803-0 | Cartucho de fusibles SITOR, con contactos de cuchilla, NH000, Entrada: 35 A, gS, Un AC: 690 V, Un DC: 250 V, indicador de fusión superior | 69 | 276000 | SIEMENS
100021892 | 3NE1817-0 | https://mall.industry.siemens.com/mall/es/co/Catalog/Product/3NE1817-0 | https://mall.industry.siemens.com/mall/es/co/Catalog/Product/3NE1817-0 | Cartucho de fusibles SITOR, con contactos de cuchilla, NH000, Entrada: 50 A, gS, Un AC: 690 V, Un DC: 250 V, indicador de fusión superior | 73 | 292000 | SIEMENS
100021893 | 3NE1818-0 | https://mall.industry.siemens.com/mall/es/co/Catalog/Product/3NE1818-0 | https://mall.industry.siemens.com/mall/es/co/Catalog/Product/3NE1818-0 | Cartucho de fusibles SITOR, con contactos de cuchilla, NH000, Entrada: 63 A, gS, Un AC: 690 V, Un DC: 250 V, indicador de fusión superior | 69 | 276000 | SIEMENS
100021894 | 3NE1820-0 | https://mall.industry.siemens.com/mall/es/co/Catalog/Product/3NE1820-0 | https://mall.industry.siemens.com/mall/es/co/Catalog/Product/3NE1820-0 | Cartucho de fusibles SITOR, con contactos de cuchilla, NH000, Entrada: 80 A, gS, Un AC: 690 V, Un DC: 250 V, indicador de fusión superior | 73 | 292000 | SIEMENS
100021875 | 3NE1021-0 | https://mall.industry.siemens.com/mall/es/co/Catalog/Product/3NE1021-0 | https://mall.industry.siemens.com/mall/es/co/Catalog/Product/3NE1021-0 | Cartucho de fusibles SITOR, con contactos de cuchilla, NH00, Entrada: 100 A, gS, Un AC: 690 V, Un DC: 250 V, indicador de fusión superior | 84 | 336000 | SIEMENS
100021876 | 3NE1022-0 | https://mall.industry.siemens.com/mall/es/co/Catalog/Product/3NE1022-0 | https://mall.industry.siemens.com/mall/es/co/Catalog/Product/3NE1022-0 | Cartucho de fusibles SITOR, con contactos de cuchilla, NH00, Entrada: 125 A, gS, Un AC: 690 V, Un DC: 250 V, indicador de fusión superior | 84 | 336000 | SIEMENS
100021877 | 3NE1224-0 | https://mall.industry.siemens.com/mall/es/co/Catalog/Product/3NE1224-0 | https://mall.industry.siemens.com/mall/es/co/Catalog/Product/3NE1224-0 | Cartucho de fusibles SITOR, con contactos de cuchilla, NH1, Entrada: 160 A, gS, Un AC: 690 V, Un DC: 250 V, indicador de fusión superior | 150 | 600000 | SIEMENS
100021878 | 3NE1225-0 | https://mall.industry.siemens.com/mall/es/co/Catalog/Product/3NE1225-0 | https://mall.industry.siemens.com/mall/es/co/Catalog/Product/3NE1225-0 | Cartucho de fusibles SITOR, con contactos de cuchilla, NH1, Entrada: 200 A, gS, Un AC: 690 V, Un DC: 250 V, indicador de fusión superior | 150 | 600000 | SIEMENS
100021879 | 3NE1227-0 | https://mall.industry.siemens.com/mall/es/co/Catalog/Product/3NE1227-0 | https://mall.industry.siemens.com/mall/es/co/Catalog/Product/3NE1227-0 | Cartucho de fusibles SITOR, con contactos de cuchilla, NH1, Entrada: 250 A, gS, Un AC: 690 V, Un DC: 250 V, indicador de fusión superior | 157 | 628000 | SIEMENS
100021880 | 3NE1230-0 | https://mall.industry.siemens.com/mall/es/co/Catalog/Product/3NE1230-0 | https://mall.industry.siemens.com/mall/es/co/Catalog/Product/3NE1230-0 | Cartucho de fusibles SITOR, con contactos de cuchilla, NH1, Entrada: 315 A, gS, Un AC: 690 V, Un DC: 250 V, indicador de fusión superior | 153 | 612000 | SIEMENS
100021881 | 3NE1331-0 | https://mall.industry.siemens.com/mall/es/co/Catalog/Product/3NE1331-0 | https://mall.industry.siemens.com/mall/es/co/Catalog/Product/3NE1331-0 | Cartucho de fusibles SITOR, con contactos de cuchilla, NH2, Entrada: 350 A, gS, Un AC: 690 V, Un DC: 250 V, indicador de fusión superior | 206 | 824000 | SIEMENS
100021882 | 3NE1332-0 | https://mall.industry.siemens.com/mall/es/co/Catalog/Product/3NE1332-0 | https://mall.industry.siemens.com/mall/es/co/Catalog/Product/3NE1332-0 | Cartucho de fusibles SITOR, con contactos de cuchilla, NH2, Entrada: 400 A, gS, Un AC: 690 V, Un DC: 250 V, indicador de fusión superior | 212 | 848000 | SIEMENS
100021883 | 3NE1333-0 | https://mall.industry.siemens.com/mall/es/co/Catalog/Product/3NE1333-0 | https://mall.industry.siemens.com/mall/es/co/Catalog/Product/3NE1333-0 | Cartucho de fusibles SITOR, con contactos de cuchilla, NH2, Entrada: 450 A, gS, Un AC: 690 V, Un DC: 440 V, indicador de fusión superior | 235 | 940000 | SIEMENS
100021884 | 3NE1334-0 | https://mall.industry.siemens.com/mall/es/co/Catalog/Product/3NE1334-0 | https://mall.industry.siemens.com/mall/es/co/Catalog/Product/3NE1334-0 | Cartucho de fusibles SITOR, con contactos de cuchilla, NH2, Entrada: 500 A, gS, Un AC: 690 V, Un DC: 440 V, indicador de fusión superior | 224 | 896000 | SIEMENS
100021885 | 3NE1435-0 | https://mall.industry.siemens.com/mall/es/co/Catalog/Product/3NE1435-0 | https://mall.industry.siemens.com/mall/es/co/Catalog/Product/3NE1435-0 | Cartucho de fusibles SITOR, con contactos de cuchilla, NH3, Entrada: 560 A, gS, Un AC: 690 V, Un DC: 440 V, indicador de fusión superior | 264 | 1056000 | SIEMENS
100027588 | 3NE1020-2 | https://mall.industry.siemens.com/mall/es/co/Catalog/Product/3NE1020-2 | https://mall.industry.siemens.com/mall/es/co/Catalog/Product/3NE1020-2 | Cartucho de fusibles SITOR, con contactos de cuchilla, NH00, Entrada: 80 A, gR, Un AC: 690 V, Un DC: 250 V, indicador de fusión superior | 83 | 332000 | SIEMENS
100027589 | 3NE1021-2 | https://mall.industry.siemens.com/mall/es/co/Catalog/Product/3NE1021-2 | https://mall.industry.siemens.com/mall/es/co/Catalog/Product/3NE1021-2 | Cartucho de fusibles SITOR, con contactos de cuchilla, NH00, Entrada: 100 A, gR, Un AC: 690 V, Un DC: 250 V, indicador de fusión superior | 88 | 352000 | SIEMENS
100028078 | 3NE1022-2 | https://mall.industry.siemens.com/mall/es/co/Catalog/Product/3NE1022-2 | https://mall.industry.siemens.com/mall/es/co/Catalog/Product/3NE1022-2 | Cartucho de fusibles SITOR, con contactos de cuchilla, NH00, Entrada: 125 A, gR, Un AC: 690 V, Un DC: 250 V, indicador de fusión superior | 88 | 352000 | SIEMENS
100022007 | 3NE1224-2 | https://mall.industry.siemens.com/mall/es/co/Catalog/Product/3NE1224-2 | https://mall.industry.siemens.com/mall/es/co/Catalog/Product/3NE1224-2 | Cartucho de fusibles SITOR, con contactos de cuchilla, NH1, Entrada: 160 A, gR, Un AC: 690 V, Un DC: 250 V, indicador de fusión superior | 173 | 692000 | SIEMENS
100028079 | 3NE1225-2 | https://mall.industry.siemens.com/mall/es/co/Catalog/Product/3NE1225-2 | https://mall.industry.siemens.com/mall/es/co/Catalog/Product/3NE1225-2 | Cartucho de fusibles SITOR, con contactos de cuchilla, NH1, Entrada: 200 A, gR, Un AC: 690 V, Un DC: 250 V, indicador de fusión superior | 173 | 692000 | SIEMENS
100004998 | 3NE1227-2 | https://mall.industry.siemens.com/mall/es/co/Catalog/Product/3NE1227-2 | https://mall.industry.siemens.com/mall/es/co/Catalog/Product/3NE1227-2 | Cartucho de fusibles SITOR, con contactos de cuchilla, NH1, Entrada: 250 A, gR, Un AC: 690 V, Un DC: 250 V, indicador de fusión superior | 179 | 716000 | SIEMENS
100021996 | 3NE1230-2 | https://mall.industry.siemens.com/mall/es/co/Catalog/Product/3NE1230-2 | https://mall.industry.siemens.com/mall/es/co/Catalog/Product/3NE1230-2 | Cartucho de fusibles SITOR, con contactos de cuchilla, NH1, Entrada: 315 A, gR, Un AC: 690 V, Un DC: 250 V, indicador de fusión superior | 185 | 740000 | SIEMENS
100022008 | 3NE1331-2 | https://mall.industry.siemens.com/mall/es/co/Catalog/Product/3NE1331-2 | https://mall.industry.siemens.com/mall/es/co/Catalog/Product/3NE1331-2 | Cartucho de fusibles SITOR, con contactos de cuchilla, NH2, Entrada: 350 A, gR, Un AC: 690 V, Un DC: 250 V, indicador de fusión superior | 245 | 980000 | SIEMENS
100005001 | 3NE1333-2 | https://mall.industry.siemens.com/mall/es/co/Catalog/Product/3NE1333-2 | https://mall.industry.siemens.com/mall/es/co/Catalog/Product/3NE1333-2 | Cartucho de fusibles SITOR, con contactos de cuchilla, NH2, Entrada: 450 A, gR, Un AC: 690 V, Un DC: 440 V, indicador de fusión superior | 263 | 1052000 | SIEMENS
100022009 | 3NE1334-2 | https://mall.industry.siemens.com/mall/es/co/Catalog/Product/3NE1334-2 | https://mall.industry.siemens.com/mall/es/co/Catalog/Product/3NE1334-2 | Cartucho de fusibles SITOR, con contactos de cuchilla, NH2, Entrada: 500 A, gR, Un AC: 690 V, Un DC: 440 V, indicador de fusión superior | 274 | 1096000 | SIEMENS
100021997 | 3NE1435-2 | https://mall.industry.siemens.com/mall/es/co/Catalog/Product/3NE1435-2 | https://mall.industry.siemens.com/mall/es/co/Catalog/Product/3NE1435-2 | cartucho de fusibles SITOR,con contactos de cuchilla, NH3, In: 560 A, gR, Un AC: 690 V, indicador de fusión superior | 337 | 1348000 | SIEMENS
100022010 | 3NE1436-2 | https://mall.industry.siemens.com/mall/es/co/Catalog/Product/3NE1436-2 | https://mall.industry.siemens.com/mall/es/co/Catalog/Product/3NE1436-2 | cartucho de fusibles SITOR,con contactos de cuchilla, NH3, In: 630 A, gR, Un AC: 690 V, indicador de fusión superior | 330 | 1320000 | SIEMENS
100248171 | 3NE1437-2 | https://mall.industry.siemens.com/mall/es/co/Catalog/Product/3NE1437-2 | https://mall.industry.siemens.com/mall/es/co/Catalog/Product/3NE1437-2 | cartucho de fusibles SITOR,con contactos de cuchilla, NH3, In: 710 A, gR, Un AC: 690 V, Un DC: 440 V, indicador de fusión superior | 348 | 1392000 | SIEMENS
100021921 | 3NE8015-1 | https://mall.industry.siemens.com/mall/es/co/Catalog/Product/3NE8015-1 | https://mall.industry.siemens.com/mall/es/co/Catalog/Product/3NE8015-1 | Cartucho de fusibles SITOR, con contactos de cuchilla, NH00, Entrada: 25 A, gR, Un AC: 690 V, Un DC: 440 V, indicador de fusión superior | 76 | 304000 | SIEMENS
100021920 | 3NE8003-1 | https://mall.industry.siemens.com/mall/es/co/Catalog/Product/3NE8003-1 | https://mall.industry.siemens.com/mall/es/co/Catalog/Product/3NE8003-1 | Cartucho de fusibles SITOR, con contactos de cuchilla, NH00, Entrada: 35 A, gR, Un AC: 690 V, Un DC: 440 V, indicador de fusión superior | 76 | 304000 | SIEMENS
100021922 | 3NE8017-1 | https://mall.industry.siemens.com/mall/es/co/Catalog/Product/3NE8017-1 | https://mall.industry.siemens.com/mall/es/co/Catalog/Product/3NE8017-1 | Cartucho de fusibles SITOR, con contactos de cuchilla, NH00, Entrada: 50 A, gR, Un AC: 690 V, Un DC: 440 V, indicador de fusión superior | 76 | 304000 | SIEMENS
100021923 | 3NE8018-1 | https://mall.industry.siemens.com/mall/es/co/Catalog/Product/3NE8018-1 | https://mall.industry.siemens.com/mall/es/co/Catalog/Product/3NE8018-1 | Cartucho de fusibles SITOR, con contactos de cuchilla, NH00, Entrada: 63 A, gR, Un AC: 690 V, Un DC: 440 V, indicador de fusión superior | 86 | 344000 | SIEMENS
100021047 | 3NE8020-1 | https://mall.industry.siemens.com/mall/es/co/Catalog/Product/3NE8020-1 | https://mall.industry.siemens.com/mall/es/co/Catalog/Product/3NE8020-1 | Cartucho de fusibles SITOR, con contactos de cuchilla, NH00, Entrada: 80 A, aR, Un AC: 690 V, Un DC: 440 V, indicador de fusión superior | 86 | 344000 | SIEMENS
100021924 | 3NE8021-1 | https://mall.industry.siemens.com/mall/es/co/Catalog/Product/3NE8021-1 | https://mall.industry.siemens.com/mall/es/co/Catalog/Product/3NE8021-1 | Cartucho de fusibles SITOR, con contactos de cuchilla, NH00, Entrada: 100 A, aR, Un AC: 690 V, Un DC: 440 V, indicador de fusión superior | 94 | 376000 | SIEMENS
100021925 | 3NE8022-1 | https://mall.industry.siemens.com/mall/es/co/Catalog/Product/3NE8022-1 | https://mall.industry.siemens.com/mall/es/co/Catalog/Product/3NE8022-1 | Cartucho de fusibles SITOR, con contactos de cuchilla, NH00, Entrada: 125 A, aR, Un AC: 690 V, Un DC: 440 V, indicador de fusión superior | 94 | 376000 | SIEMENS
100021926 | 3NE8024-1 | https://mall.industry.siemens.com/mall/es/co/Catalog/Product/3NE8024-1 | https://mall.industry.siemens.com/mall/es/co/Catalog/Product/3NE8024-1 | Cartucho de fusibles SITOR, con contactos de cuchilla, NH00, Entrada: 160 A, aR, Un AC: 690 V, Un DC: 440 V, indicador de fusión superior | 100 | 400000 | SIEMENS
100021897 | 3NE3227 | https://mall.industry.siemens.com/mall/es/co/Catalog/Product/3NE3227 | https://mall.industry.siemens.com/mall/es/co/Catalog/Product/3NE3227 | Cartucho de fusibles SITOR, con contactos de cuchilla ranurados, NH1, Entrada: 250 A, aR, Un AC: 1000 V, indicador de fusión superior | 234 | 936000 | SIEMENS
100021899 | 3NE3231 | https://mall.industry.siemens.com/mall/es/co/Catalog/Product/3NE3231 | https://mall.industry.siemens.com/mall/es/co/Catalog/Product/3NE3231 | Cartucho de fusibles SITOR, con contactos de cuchilla ranurados, NH1, Entrada: 350 A, aR, Un AC: 1000 V, indicador de fusión superior | 250 | 1000000 | SIEMENS
100042201 | 3NE3332-0B | https://mall.industry.siemens.com/mall/es/co/Catalog/Product/3NE3332-0B | https://mall.industry.siemens.com/mall/es/co/Catalog/Product/3NE3332-0B | Cartucho de fusibles SITOR, con contactos de cuchilla ranurados, NH2, Entrada: 400 A, aR, Un AC: 1000 V, indicador de fusión superior | 300 | 1200000 | SIEMENS
100021902 | 3NE3333 | https://mall.industry.siemens.com/mall/es/co/Catalog/Product/3NE3333 | https://mall.industry.siemens.com/mall/es/co/Catalog/Product/3NE3333 | cartucho de fusibles SITOR,con contactos de cuchilla ranurados, NH2, In: 450 A, aR, Un AC: 1000 V, indicador de fusión superior | 309 | 1236000 | SIEMENS
100021045 | 3NE3334-0B | https://mall.industry.siemens.com/mall/es/co/Catalog/Product/3NE3334-0B | https://mall.industry.siemens.com/mall/es/co/Catalog/Product/3NE3334-0B | Cartucho de fusibles SITOR, con contactos de cuchilla ranurados, NH2, Entrada: 500 A, aR, Un AC: 1000 V, indicador de fusión superior | 328 | 1312000 | SIEMENS
100021903 | 3NE3335 | https://mall.industry.siemens.com/mall/es/co/Catalog/Product/3NE3335 | https://mall.industry.siemens.com/mall/es/co/Catalog/Product/3NE3335 | cartucho de fusibles SITOR,con contactos de cuchilla ranurados, NH2, In: 560 A, aR, Un AC: 1000 V, indicador de fusión superior | 337 | 1348000 | SIEMENS
100021904 | 3NE3336 | https://mall.industry.siemens.com/mall/es/co/Catalog/Product/3NE3336 | https://mall.industry.siemens.com/mall/es/co/Catalog/Product/3NE3336 | cartucho de fusibles SITOR,con contactos de cuchilla ranurados, NH2, In: 630 A, aR, Un AC: 1000 V, indicador de fusión superior | 351 | 1404000 | SIEMENS
100021906 | 3NE3338-8 | https://mall.industry.siemens.com/mall/es/co/Catalog/Product/3NE3338-8 | https://mall.industry.siemens.com/mall/es/co/Catalog/Product/3NE3338-8 | Cartucho de fusibles SITOR, con contactos de cuchilla ranurados, NH2, Entrada: 800 A, aR, Un AC: 800 V, indicador de fusión superior | 342 | 1368000 | SIEMENS
100028539 | 3NE3340-8 | https://mall.industry.siemens.com/mall/es/co/Catalog/Product/3NE3340-8 | https://mall.industry.siemens.com/mall/es/co/Catalog/Product/3NE3340-8 | Cartucho de fusibles SITOR, con contactos de cuchilla ranurados, NH2, Entrada: 900 A, aR, Un AC: 690 V, indicador de fusión superior | 377 | 1508000 | SIEMENS
100694418 | 3NC3342-1U | https://mall.industry.siemens.com/mall/es/co/Catalog/Product/3NC3342-1U | https://mall.industry.siemens.com/mall/es/co/Catalog/Product/3NC3342-1U | Cartucho de fusibles SITOR, con contactos de cuchilla ranurados, NH3, Entrada: 1100 A, aR, Un AC: 800 V, Un DC: 440 V, indicador de fusión superior | 381 | 1524000 | SIEMENS
100416812 | 3NC3343-1U | https://mall.industry.siemens.com/mall/es/co/Catalog/Product/3NC3343-1U | https://mall.industry.siemens.com/mall/es/co/Catalog/Product/3NC3343-1U | Cartucho de fusibles SITOR, con contactos de cuchilla ranurados, NH3, Entrada: 1250 A, aR, Un AC: 800 V, Un DC: 440 V, indicador de fusión superior | 396 | 1584000 | SIEMENS
100021901 | 3NE3233 | https://mall.industry.siemens.com/mall/es/co/Catalog/Product/3NE3233 | https://mall.industry.siemens.com/mall/es/co/Catalog/Product/3NE3233 | Cartucho de fusibles SITOR, con contactos de cuchilla ranurados, NH1, Entrada: 450 A, aR, Un AC: 1000 V, indicador de fusión superior | 248 | 992000 | SIEMENS
100021898 | 3NE3230-0B | https://mall.industry.siemens.com/mall/es/co/Catalog/Product/3NE3230-0B | https://mall.industry.siemens.com/mall/es/co/Catalog/Product/3NE3230-0B | Cartucho de fusibles SITOR, con contactos de cuchilla ranurados, NH1, Entrada: 315 A, aR, Un AC: 1000 V, indicador de fusión superior | 210 | 840000 | SIEMENS
100021935 | 3NH4030 | https://mall.industry.siemens.com/mall/es/co/Catalog/Product/3NH4030 | https://mall.industry.siemens.com/mall/es/co/Catalog/Product/3NH4030 | Base portafusibles NH Tam. 00, 3 polos 160A 690V (1000V) conexión plana, 95 mm2 | 101 | 404000 | SIEMENS
100021936 | 3NH4230 | https://mall.industry.siemens.com/mall/es/co/Catalog/Product/3NH4230 | https://mall.industry.siemens.com/mall/es/co/Catalog/Product/3NH4230 | Base portafusibles NH Tam. 1, 3 polos 250A 690V conexión plana | 278 | 1112000 | SIEMENS
100021931 | 3NH3330 | https://mall.industry.siemens.com/mall/es/co/Catalog/Product/3NH3330 | https://mall.industry.siemens.com/mall/es/co/Catalog/Product/3NH3330 | Base portafusibles NH Tam. 2, 1 polo 400A 690V (1000V) conexión plana | 101 | 404000 | SIEMENS
100021933 | 3NH3430 | https://mall.industry.siemens.com/mall/es/co/Catalog/Product/3NH3430 | https://mall.industry.siemens.com/mall/es/co/Catalog/Product/3NH3430 | Base portafusibles NH Tam. 3, 1 polo 630A 690V (1000V) conexión plana | 89 | 356000 | SIEMENS
100021859 | 3NX2023 | https://mall.industry.siemens.com/mall/es/co/Catalog/Product/3NX2023 | https://mall.industry.siemens.com/mall/es/co/Catalog/Product/3NX2023 | Pared separadora de fases/cierre para base NH tam. 00 | 8 | 32000 | SIEMENS
100028673 | 3NX2030 | https://mall.industry.siemens.com/mall/es/co/Catalog/Product/3NX2030 | https://mall.industry.siemens.com/mall/es/co/Catalog/Product/3NX2030 | Pared separadora de fases/cierre para base NH tam. 0 | 11 | 44000 | SIEMENS
100021860 | 3NX2024 | https://mall.industry.siemens.com/mall/es/co/Catalog/Product/3NX2024 | https://mall.industry.siemens.com/mall/es/co/Catalog/Product/3NX2024 | Pared separadora de fases/cierre para base NH tam. 1 | 13 | 52000 | SIEMENS
100021861 | 3NX2025 | https://mall.industry.siemens.com/mall/es/co/Catalog/Product/3NX2025 | https://mall.industry.siemens.com/mall/es/co/Catalog/Product/3NX2025 | Pared separadora de fases/cierre para base NH tam. 2 | 14 | 56000 | SIEMENS
100021862 | 3NX2026 | https://mall.industry.siemens.com/mall/es/co/Catalog/Product/3NX2026 | https://mall.industry.siemens.com/mall/es/co/Catalog/Product/3NX2026 | Pared separadora de fases/cierre para base NH tam. 3 | 17 | 68000 | SIEMENS
100021863 | 3NX3105 | https://mall.industry.siemens.com/mall/es/co/Catalog/Product/3NX3105 | https://mall.industry.siemens.com/mall/es/co/Catalog/Product/3NX3105 | Cubierta aislante para base NH Tamaño 00 | 8 | 32000 | SIEMENS
100028674 | 3NX3114 | https://mall.industry.siemens.com/mall/es/co/Catalog/Product/3NX3114 | https://mall.industry.siemens.com/mall/es/co/Catalog/Product/3NX3114 | Cubierta aislante para base NH Tam. 0 | 8 | 32000 | SIEMENS
100021864 | 3NX3106 | https://mall.industry.siemens.com/mall/es/co/Catalog/Product/3NX3106 | https://mall.industry.siemens.com/mall/es/co/Catalog/Product/3NX3106 | Cubierta aislante para base NH Tamaño 1 | 13 | 52000 | SIEMENS
100021865 | 3NX3107 | https://mall.industry.siemens.com/mall/es/co/Catalog/Product/3NX3107 | https://mall.industry.siemens.com/mall/es/co/Catalog/Product/3NX3107 | Cubierta aislante para base NH Tamaño 2 | 15 | 60000 | SIEMENS
100021866 | 3NX3108 | https://mall.industry.siemens.com/mall/es/co/Catalog/Product/3NX3108 | https://mall.industry.siemens.com/mall/es/co/Catalog/Product/3NX3108 | Cubierta aislante para base NH Tam. 3 | 17 | 68000 | SIEMENS
100040488 | 3NP1123-1CA20 | https://mall.industry.siemens.com/mall/es/co/Catalog/Product/3NP1123-1CA20 | https://mall.industry.siemens.com/mall/es/co/Catalog/Product/3NP1123-1CA20 | SENTRON, fusible-interruptor-seccionador 3NP1, 3 polos, NH000, 160 A, para montaje e instalación en placa de montaje, borne de caja, plano de cubierta 45 mm | 130 | 520000 | SIEMENS
100176069 | 3NP1133-1CA20 | https://mall.industry.siemens.com/mall/es/co/Catalog/Product/3NP1133-1CA20 | https://mall.industry.siemens.com/mall/es/co/Catalog/Product/3NP1133-1CA20 | SENTRON, fusible-interruptor-seccionador 3NP1, 3 polos, NH00, 160 A, para Montaje e instalación en placa de montaje, borne de caja, plano de cubierta 45 mm | 162 | 648000 | SIEMENS
100176071 | 3NP1143-1DA20 | https://mall.industry.siemens.com/mall/es/co/Catalog/Product/3NP1143-1DA20 | https://mall.industry.siemens.com/mall/es/co/Catalog/Product/3NP1143-1DA20 | SENTRON, fusible-interruptor-seccionador 3NP1, 3 polos, NH1, 250 A, para Montaje e instalación en placa de montaje, borne de caja, Plano de cubierta 70 mm | 457 | 1828000 | SIEMENS
100281379 | 3NP1153-1DA20 | https://mall.industry.siemens.com/mall/es/co/Catalog/Product/3NP1153-1DA20 | https://mall.industry.siemens.com/mall/es/co/Catalog/Product/3NP1153-1DA20 | SENTRON, fusible-interruptor-seccionador 3NP1, 3 polos, NH2, 400 A, para Montaje e instalación en placa de montaje, borne de caja, Plano de cubierta 70 mm | 703 | 2812000 | SIEMENS
100281378 | 3NP1163-1DA20 | https://mall.industry.siemens.com/mall/es/co/Catalog/Product/3NP1163-1DA20 | https://mall.industry.siemens.com/mall/es/co/Catalog/Product/3NP1163-1DA20 | SENTRON, fusible-interruptor-seccionador 3NP1, 3 polos, NH3, 630 A, para Montaje e instalación en placa de montaje, borne de caja, Plano de cubierta 70 mm | 896 | 3584000 | SIEMENS
100040489 | 3NP1133-1CA10 | https://mall.industry.siemens.com/mall/es/co/Catalog/Product/3NP1133-1CA10 | https://mall.industry.siemens.com/mall/es/co/Catalog/Product/3NP1133-1CA10 | SENTRON, fusible-interruptor-seccionador 3NP1, 3 polos, NH00, 160 A, para Montaje e instalación en placa de montaje, conexión plana, plano de cubierta 45 mm | 143 | 572000 | SIEMENS
100040490 | 3NP1143-1DA10 | https://mall.industry.siemens.com/mall/es/co/Catalog/Product/3NP1143-1DA10 | https://mall.industry.siemens.com/mall/es/co/Catalog/Product/3NP1143-1DA10 | SENTRON, fusible-interruptor-seccionador 3NP1, 3 polos, NH1, 250 A, para Montaje e instalación en placa de montaje, conexión plana, Plano de cubierta 70 mm | 415 | 1660000 | SIEMENS
100040487 | 3NP1153-1DA10 | https://mall.industry.siemens.com/mall/es/co/Catalog/Product/3NP1153-1DA10 | https://mall.industry.siemens.com/mall/es/co/Catalog/Product/3NP1153-1DA10 | SENTRON, fusible-interruptor-seccionador 3NP1, 3 polos, NH2, 400 A, para Montaje e instalación en placa de montaje, conexión plana, Plano de cubierta 70 mm | 572 | 2288000 | SIEMENS
100040486 | 3NP1163-1DA10 | https://mall.industry.siemens.com/mall/es/co/Catalog/Product/3NP1163-1DA10 | https://mall.industry.siemens.com/mall/es/co/Catalog/Product/3NP1163-1DA10 | SENTRON, fusible-interruptor-seccionador 3NP1, 3 polos, NH3, 630 A, para Montaje e instalación en placa de montaje, conexión plana, Plano de cubierta 70 mm | 765 | 3060000 | SIEMENS
100254157 | US2:40BP32AA | https://mall.industry.siemens.com/mall/es/co/Catalog/Product/US2:40BP32AA | https://mall.industry.siemens.com/mall/es/co/Catalog/Product/US2:40BP32AA | Error: 404 | 271 | 1084000 | SIEMENS
100254159 | US2:40CP32AA | https://mall.industry.siemens.com/mall/es/co/Catalog/Product/US2:40CP32AA | https://mall.industry.siemens.com/mall/es/co/Catalog/Product/US2:40CP32AA | Error: 404 | 329 | 1316000 | SIEMENS
100254161 | US2:40DP32AA | https://mall.industry.siemens.com/mall/es/co/Catalog/Product/US2:40DP32AA | https://mall.industry.siemens.com/mall/es/co/Catalog/Product/US2:40DP32AA | Error: 404 | 387 | 1548000 | SIEMENS
100108524 | US2:40EP32AA | https://mall.industry.siemens.com/mall/es/co/Catalog/Product/US2:40EP32AA | https://mall.industry.siemens.com/mall/es/co/Catalog/Product/US2:40EP32AA | Error: 404 | 575 | 2300000 | SIEMENS
100059888 | US2:40FP32AA | https://mall.industry.siemens.com/mall/es/co/Catalog/Product/US2:40FP32AA | https://mall.industry.siemens.com/mall/es/co/Catalog/Product/US2:40FP32AA | Error: 404 | 726 | 2904000 | SIEMENS
100108525 | US2:40GP32AA | https://mall.industry.siemens.com/mall/es/co/Catalog/Product/US2:40GP32AA | https://mall.industry.siemens.com/mall/es/co/Catalog/Product/US2:40GP32AA | Error: 404 | 948 | 3792000 | SIEMENS
100150841 | US2:40HP32AA | https://mall.industry.siemens.com/mall/es/co/Catalog/Product/US2:40HP32AA | https://mall.industry.siemens.com/mall/es/co/Catalog/Product/US2:40HP32AA | Error: 404 | 1169 | 4676000 | SIEMENS
100254166 | US2:40IP32AA | https://mall.industry.siemens.com/mall/es/co/Catalog/Product/US2:40IP32AA | https://mall.industry.siemens.com/mall/es/co/Catalog/Product/US2:40IP32AA | Error: 404 | 2335 | 9340000 | SIEMENS
100150840 | US2:40JG32AA | https://mall.industry.siemens.com/mall/es/co/Catalog/Product/US2:40JG32AA | https://mall.industry.siemens.com/mall/es/co/Catalog/Product/US2:40JG32AA | Error: 404 | 2706 | 10824000 | SIEMENS
100330412 | US2:40LP32AG | https://mall.industry.siemens.com/mall/es/co/Catalog/Product/US2:40LP32AG | https://mall.industry.siemens.com/mall/es/co/Catalog/Product/US2:40LP32AG | Error: 404 | 5894 | 23576000 | SIEMENS
100580196 | US2:40MP32AG | https://mall.industry.siemens.com/mall/es/co/Catalog/Product/US2:40MP32AG | https://mall.industry.siemens.com/mall/es/co/Catalog/Product/US2:40MP32AG | Error: 404 | 15750 | 63000000 | SIEMENS
100350712 | US2:40NH32AF | https://mall.industry.siemens.com/mall/es/co/Catalog/Product/US2:40NH32AF | https://mall.industry.siemens.com/mall/es/co/Catalog/Product/US2:40NH32AF | Error: 404 | 22282 | 89128000 | SIEMENS
100350713 | US2:40PH32AF | https://mall.industry.siemens.com/mall/es/co/Catalog/Product/US2:40PH32AF | https://mall.industry.siemens.com/mall/es/co/Catalog/Product/US2:40PH32AF | Error: 404 | 35432 | 141728000 | SIEMENS
100248557 | US2:49AB11 | https://mall.industry.siemens.com/mall/es/co/Catalog/Product/US2:49AB11 | https://mall.industry.siemens.com/mall/es/co/Catalog/Product/US2:49AB11 | Error: 404 | 96 | 384000 | SIEMENS
100231296 | 3UB8113-4AB2 | https://mall.industry.siemens.com/mall/es/co/Catalog/Product/3UB8113-4AB2 | https://mall.industry.siemens.com/mall/es/co/Catalog/Product/3UB8113-4AB2 | Catálogo ESP200 NO 48ATA3S00 Relé de sobrecarga de estado sólido Para protección del motor 0,25 - 1 A, tamaño A, trifásico Clase 5-30, conmutable Montaje directo y autónomo Circuito principal: bornes de tornillo Borne de tornillo de circuito auxiliar Resteado automático manual | 249 | 996000 | SIEMENS
100026016 | 3UB8113-4BB2 | https://mall.industry.siemens.com/mall/es/co/Catalog/Product/3UB8113-4BB2 | https://mall.industry.siemens.com/mall/es/co/Catalog/Product/3UB8113-4BB2 | Catálogo ESP200 NO 48ATB3S00 Relé de sobrecarga de estado sólido Para protección del motor 0,75 - 3,4 A, tamaño A, trifásico Clase 5-30, conmutable Montaje directo y autónomo Circuito principal: bornes de tornillo Borne de tornillo de circuito auxiliar Resteado automático manual | 252 | 1008000 | SIEMENS
100025773 | 3UB8123-4CW2 | https://mall.industry.siemens.com/mall/es/co/Catalog/Product/3UB8123-4CW2 | https://mall.industry.siemens.com/mall/es/co/Catalog/Product/3UB8123-4CW2 | Catálogo ESP200 NO 48ATC3S00 Relé de sobrecarga de estado sólido Para protección del motor 3 - 12 A, tamaño A1, trifásico Clase 5-30, conmutable Montaje directo y autónomo Circuito principal: ventanas Borne de tornillo de circuito auxiliar Resteado automático manual | 252 | 1008000 | SIEMENS
100025776 | 3UB8123-4DW2 | https://mall.industry.siemens.com/mall/es/co/Catalog/Product/3UB8123-4DW2 | https://mall.industry.siemens.com/mall/es/co/Catalog/Product/3UB8123-4DW2 | Catálogo ESP200 NO 48ATD3S00 Relé de sobrecarga de estado sólido Para protección del motor 5,5 - 22 A, tamaño A1, trifásico Clase 5-30, conmutable Montaje directo y autónomo Circuito principal: ventanas Borne de tornillo de circuito auxiliar Resteado automático manual | 252 | 1008000 | SIEMENS
100025767 | 3UB8123-4EW2 | https://mall.industry.siemens.com/mall/es/co/Catalog/Product/3UB8123-4EW2 | https://mall.industry.siemens.com/mall/es/co/Catalog/Product/3UB8123-4EW2 | Catálogo ESP200 NO 48ATE3S00 Relé de sobrecarga de estado sólido Para protección del motor 10 - 40 A, tamaño A1, trifásico Clase 5-30, conmutable Montaje directo y autónomo Circuito principal: ventanas Borne de tornillo de circuito auxiliar Resteado automático manual | 252 | 1008000 | SIEMENS
100025766 | 3UB8133-4FW2 | https://mall.industry.siemens.com/mall/es/co/Catalog/Product/3UB8133-4FW2 | https://mall.industry.siemens.com/mall/es/co/Catalog/Product/3UB8133-4FW2 | Catálogo ESP200 NO 48BTF3S00 Relé de sobrecarga de estado sólido Para protección del motor 13 - 52 A, tamaño B, trifásico Clase 5-30, conmutable Montaje directo y autónomo Circuito principal: ventanas Borne de tornillo de circuito auxiliar Resteado automático manual | 357 | 1428000 | SIEMENS
100026030 | 3UB8133-4GW2 | https://mall.industry.siemens.com/mall/es/co/Catalog/Product/3UB8133-4GW2 | https://mall.industry.siemens.com/mall/es/co/Catalog/Product/3UB8133-4GW2 | Catálogo ESP200 NO 48BTG3S00 Relé de sobrecarga de estado sólido Para protección del motor 25 - 100 A, tamaño B, trifásico Clase 5-30, conmutable Montaje directo y autónomo Circuito principal: ventanas Borne de tornillo de circuito auxiliar Resteado automático manual | 416 | 1664000 | SIEMENS
100075186 | 3UB8133-4HW2 | https://mall.industry.siemens.com/mall/es/co/Catalog/Product/3UB8133-4HW2 | https://mall.industry.siemens.com/mall/es/co/Catalog/Product/3UB8133-4HW2 | Catálogo ESP200 NO 48BTH3S00 Relé de sobrecarga de estado sólido Para protección del motor 50 - 200 A, tamaño B, trifásico Clase 5-30, conmutable Montaje directo y autónomo Circuito principal: ventanas Borne de tornillo de circuito auxiliar Resteado automático manual | 565 | 2260000 | SIEMENS
100211495 | 3UB8123-4JW2 | https://mall.industry.siemens.com/mall/es/co/Catalog/Product/3UB8123-4JW2 | https://mall.industry.siemens.com/mall/es/co/Catalog/Product/3UB8123-4JW2 | Catálogo ESP200 NO 48ATJ3S00 Relé de sobrecarga de estado sólido Para protección del motor 100 - 300 A, tamaño A1, trifásico Con transformador de corriente Clase 5-30, conmutable Montaje directo y autónomo Circuito principal: ventanas Borne de tornillo de circuito auxiliar Resteado automático manual | 295 | 1180000 | SIEMENS
100232396 | 3UB8123-4KW2 | https://mall.industry.siemens.com/mall/es/co/Catalog/Product/3UB8123-4KW2 | https://mall.industry.siemens.com/mall/es/co/Catalog/Product/3UB8123-4KW2 | Catálogo ESP200 NO 48ATK3S00 Relé de sobrecarga de estado sólido Para protección del motor 100 - 400 A, tamaño A1, trifásico Con transformador de corriente Clase 5-30, conmutable Montaje directo y autónomo Circuito principal: ventanas Borne de tornillo de circuito auxiliar Resteado automático manual | 295 | 1180000 | SIEMENS
100228737 | 3UB8123-4LW2 | https://mall.industry.siemens.com/mall/es/co/Catalog/Product/3UB8123-4LW2 | https://mall.industry.siemens.com/mall/es/co/Catalog/Product/3UB8123-4LW2 | Catálogo ESP200 NO 48ATL3S00 Relé de sobrecarga de estado sólido Para protección del motor 200 - 600 A, tamaño A1, trifásico Con transformador de corriente Clase 5-30, conmutable Montaje directo y autónomo Circuito principal: ventanas Borne de tornillo de circuito auxiliar Resteado automático manual | 295 | 1180000 | SIEMENS
100350667 | 3UB8123-4MW2 | https://mall.industry.siemens.com/mall/es/co/Catalog/Product/3UB8123-4MW2 | https://mall.industry.siemens.com/mall/es/co/Catalog/Product/3UB8123-4MW2 | Catálogo ESP200 NO 48ATM3S00 Relé de sobrecarga de estado sólido Para protección del motor 250 - 750 A, tamaño A1, trifásico Con transformador de corriente Clase 5-30, conmutable Montaje directo y autónomo Circuito principal: ventanas Borne de tornillo de circuito auxiliar Resteado automático manual | 295 | 1180000 | SIEMENS
100350668 | 3UB8123-4NW2 | https://mall.industry.siemens.com/mall/es/co/Catalog/Product/3UB8123-4NW2 | https://mall.industry.siemens.com/mall/es/co/Catalog/Product/3UB8123-4NW2 | Catálogo ESP200 NO 48ATN3S00 Relé de sobrecarga de estado sólido Para protección del motor 400 - 1220 A, tamaño A1, trifásico Con transformador de corriente Clase 5-30, conmutable Montaje directo y autónomo Circuito principal: ventanas Borne de tornillo de circuito auxiliar Resteado automático manual | 295 | 1180000 | SIEMENS
100350669 | 3UB8813-4AB2 | https://mall.industry.siemens.com/mall/es/co/Catalog/Product/3UB8813-4AB2 | https://mall.industry.siemens.com/mall/es/co/Catalog/Product/3UB8813-4AB2 | Catálogo ESP200 NO 48ATA1S00 Relé de sobrecarga de estado sólido Para protección del motor 0,25 - 1 A, tamaño A, monofásico Clase 5-30, conmutable Montaje directo y autónomo Circuito principal: bornes de tornillo Borne de tornillo de circuito auxiliar Resteado automático manual | 234 | 936000 | SIEMENS
100350690 | 3UB8813-4BB2 | https://mall.industry.siemens.com/mall/es/co/Catalog/Product/3UB8813-4BB2 | https://mall.industry.siemens.com/mall/es/co/Catalog/Product/3UB8813-4BB2 | Catálogo ESP200 NO 48ATB1S00 Relé de sobrecarga de estado sólido Para protección del motor 0,75 - 3,4 A, tamaño A, monofásico Clase 5-30, conmutable Montaje directo y autónomo Circuito principal: bornes de tornillo Borne de tornillo de circuito auxiliar Resteado automático manual | 234 | 936000 | SIEMENS
100350691 | 3UB8823-4CW2 | https://mall.industry.siemens.com/mall/es/co/Catalog/Product/3UB8823-4CW2 | https://mall.industry.siemens.com/mall/es/co/Catalog/Product/3UB8823-4CW2 | Catálogo ESP200 NO 48ATC1S00 Relé de sobrecarga de estado sólido Para protección del motor 3 - 12 A, tamaño A1, monofásico Clase 5-30, conmutable Montaje directo y autónomo Circuito principal: ventanas Borne de tornillo de circuito auxiliar Resteado automático manual | 239 | 956000 | SIEMENS
100350695 | 3UB8823-4DW2 | https://mall.industry.siemens.com/mall/es/co/Catalog/Product/3UB8823-4DW2 | https://mall.industry.siemens.com/mall/es/co/Catalog/Product/3UB8823-4DW2 | Catálogo ESP200 NO 48ATD1S00 Relé de sobrecarga de estado sólido Para protección del motor 5,5 - 22 A, tamaño A1, monofásico Clase 5-30, conmutable Montaje directo y autónomo Circuito principal: ventanas Borne de tornillo de circuito auxiliar Resteado automático manual | 239 | 956000 | SIEMENS
100350696 | 3UB88334GW2 | https://mall.industry.siemens.com/mall/es/co/Catalog/Product/3UB88334GW2 | https://mall.industry.siemens.com/mall/es/co/Catalog/Product/3UB88334GW2 | Catálogo ESP200 NO 48BTG1S00 Relé de sobrecarga de estado sólido Para protección del motor 25 - 100 A, tamaño B, monofásico Clase 5-30, conmutable Montaje directo y autónomo Circuito principal: ventanas Borne de tornillo de circuito auxiliar Resteado automático manual | 260 | 1040000 | SIEMENS
100492640 | US2:14BUA32AA | https://mall.industry.siemens.com/mall/es/co/Catalog/Product/US2:14BUA32AA | https://mall.industry.siemens.com/mall/es/co/Catalog/Product/US2:14BUA32AA | Error: 404 | 849 | 3396000 | SIEMENS
100478958 | US2:14BUB32AA | https://mall.industry.siemens.com/mall/es/co/Catalog/Product/US2:14BUB32AA | https://mall.industry.siemens.com/mall/es/co/Catalog/Product/US2:14BUB32AA | Error: 404 | 849 | 3396000 | SIEMENS
100478959 | US2:14BUC32AA | https://mall.industry.siemens.com/mall/es/co/Catalog/Product/US2:14BUC32AA | https://mall.industry.siemens.com/mall/es/co/Catalog/Product/US2:14BUC32AA | Error: 404 | 849 | 3396000 | SIEMENS
100478960 | US2:14CUA32AA | https://mall.industry.siemens.com/mall/es/co/Catalog/Product/US2:14CUA32AA | https://mall.industry.siemens.com/mall/es/co/Catalog/Product/US2:14CUA32AA | Error: 404 | 1023 | 4092000 | SIEMENS
100478961 | US2:14CUB32AA | https://mall.industry.siemens.com/mall/es/co/Catalog/Product/US2:14CUB32AA | https://mall.industry.siemens.com/mall/es/co/Catalog/Product/US2:14CUB32AA | Error: 404 | 1023 | 4092000 | SIEMENS
100478962 | US2:14CUC32AA | https://mall.industry.siemens.com/mall/es/co/Catalog/Product/US2:14CUC32AA | https://mall.industry.siemens.com/mall/es/co/Catalog/Product/US2:14CUC32AA | Error: 404 | 1023 | 4092000 | SIEMENS
100478963 | US2:14CUD32AA | https://mall.industry.siemens.com/mall/es/co/Catalog/Product/US2:14CUD32AA | https://mall.industry.siemens.com/mall/es/co/Catalog/Product/US2:14CUD32AA | Error: 404 | 1023 | 4092000 | SIEMENS
100478964 | US2:14DUA32AA | https://mall.industry.siemens.com/mall/es/co/Catalog/Product/US2:14DUA32AA | https://mall.industry.siemens.com/mall/es/co/Catalog/Product/US2:14DUA32AA | Error: 404 | 1162 | 4648000 | SIEMENS
100478965 | US2:14DUB32AA | https://mall.industry.siemens.com/mall/es/co/Catalog/Product/US2:14DUB32AA | https://mall.industry.siemens.com/mall/es/co/Catalog/Product/US2:14DUB32AA | Error: 404 | 1162 | 4648000 | SIEMENS
100478966 | US2:14DUC32AA | https://mall.industry.siemens.com/mall/es/co/Catalog/Product/US2:14DUC32AA | https://mall.industry.siemens.com/mall/es/co/Catalog/Product/US2:14DUC32AA | Error: 404 | 1162 | 4648000 | SIEMENS
100478967 | US2:14DUD32AA | https://mall.industry.siemens.com/mall/es/co/Catalog/Product/US2:14DUD32AA | https://mall.industry.siemens.com/mall/es/co/Catalog/Product/US2:14DUD32AA | Error: 404 | 1162 | 4648000 | SIEMENS
100478968 | US2:14DUE32AA | https://mall.industry.siemens.com/mall/es/co/Catalog/Product/US2:14DUE32AA | https://mall.industry.siemens.com/mall/es/co/Catalog/Product/US2:14DUE32AA | Error: 404 | 1162 | 4648000 | SIEMENS
100269978 | US2:14EUE32AA | https://mall.industry.siemens.com/mall/es/co/Catalog/Product/US2:14EUE32AA | https://mall.industry.siemens.com/mall/es/co/Catalog/Product/US2:14EUE32AA | Error: 404 | 1543 | 6172000 | SIEMENS
100478969 | US2:14FUF32AA | https://mall.industry.siemens.com/mall/es/co/Catalog/Product/US2:14FUF32AA | https://mall.industry.siemens.com/mall/es/co/Catalog/Product/US2:14FUF32AA | Error: 404 | 1167 | 4668000 | SIEMENS
100269982 | US2:14GUG32AA | https://mall.industry.siemens.com/mall/es/co/Catalog/Product/US2:14GUG32AA | https://mall.industry.siemens.com/mall/es/co/Catalog/Product/US2:14GUG32AA | Error: 404 | 1649 | 6596000 | SIEMENS
100487655 | US2:14HUG32AA | https://mall.industry.siemens.com/mall/es/co/Catalog/Product/US2:14HUG32AA | https://mall.industry.siemens.com/mall/es/co/Catalog/Product/US2:14HUG32AA | Error: 404 | 1823 | 7292000 | SIEMENS
100580199 | US2:14IUH32AA | https://mall.industry.siemens.com/mall/es/co/Catalog/Product/US2:14IUH32AA | https://mall.industry.siemens.com/mall/es/co/Catalog/Product/US2:14IUH32AA | Error: 404 | 3321 | 13284000 | SIEMENS
100475536 | US2:14JUH32AA | https://mall.industry.siemens.com/mall/es/co/Catalog/Product/US2:14JUH32AA | https://mall.industry.siemens.com/mall/es/co/Catalog/Product/US2:14JUH32AA | Error: 404 | 3846 | 15384000 | SIEMENS
100580220 | US2:14LPU32AG | https://mall.industry.siemens.com/mall/es/co/Catalog/Product/US2:14LPU32AG | https://mall.industry.siemens.com/mall/es/co/Catalog/Product/US2:14LPU32AG | Error: 404 | 14659 | 58636000 | SIEMENS
100580221 | US2:14MPX32AG | https://mall.industry.siemens.com/mall/es/co/Catalog/Product/US2:14MPX32AG | https://mall.industry.siemens.com/mall/es/co/Catalog/Product/US2:14MPX32AG | Error: 404 | 36108 | 144432000 | SIEMENS
100580222 | US2:14NUN32AH | https://mall.industry.siemens.com/mall/es/co/Catalog/Product/US2:14NUN32AH | https://mall.industry.siemens.com/mall/es/co/Catalog/Product/US2:14NUN32AH | Error: 404 | 53021 | 212084000 | SIEMENS
100540480 | 3VA5195-6EF31-0AA0 | https://mall.industry.siemens.com/mall/es/co/Catalog/Product/3VA5195-6EF31-0AA0 | https://mall.industry.siemens.com/mall/es/co/Catalog/Product/3VA5195-6EF31-0AA0 | interruptor automático 3VA5 UL Frame 125 clase de poder de corte H 65 kA a 480 V de 3 polos, protección de distribuciones TM240, ATAM, In=15 A protección contra sobrecarga Ir=12 A...15 A protección contra cortocircuitos Ii=10…20 x In sin conexión | 201 | 804000 | SIEMENS
100540481 | 3VA5120-6EF31-0AA0 | https://mall.industry.siemens.com/mall/es/co/Catalog/Product/3VA5120-6EF31-0AA0 | https://mall.industry.siemens.com/mall/es/co/Catalog/Product/3VA5120-6EF31-0AA0 | interruptor automático 3VA5 UL Frame 125 clase de poder de corte H 65 kA a 480 V de 3 polos, protección de distribuciones TM240, ATAM, In=20 A protección contra sobrecarga Ir=16 A...20 A protección contra cortocircuitos Ii=7,5...15 x In sin conexión | 201 | 804000 | SIEMENS
100540482 | 3VA5130-6EF31-0AA0 | https://mall.industry.siemens.com/mall/es/co/Catalog/Product/3VA5130-6EF31-0AA0 | https://mall.industry.siemens.com/mall/es/co/Catalog/Product/3VA5130-6EF31-0AA0 | interruptor automático 3VA5 UL Frame 125 clase de poder de corte H 65 kA a 480 V de 3 polos, protección de distribuciones TM240, ATAM, In=30 A protección contra sobrecarga Ir=24 A...30 A protección contra cortocircuitos Ii=5...10 x In sin conexión | 201 | 804000 | SIEMENS
100540483 | 3VA5140-6EF31-0AA0 | https://mall.industry.siemens.com/mall/es/co/Catalog/Product/3VA5140-6EF31-0AA0 | https://mall.industry.siemens.com/mall/es/co/Catalog/Product/3VA5140-6EF31-0AA0 | interruptor automático 3VA5 UL Frame 125 clase de poder de corte H 65 kA a 480 V de 3 polos, protección de distribuciones TM240, ATAM, In=40 A protección contra sobrecarga Ir=32 A...40 A protección contra cortocircuitos Ii=5...10 x In sin conexión | 201 | 804000 | SIEMENS
100540429 | 3VA5150-6EF31-0AA0 | https://mall.industry.siemens.com/mall/es/co/Catalog/Product/3VA5150-6EF31-0AA0 | https://mall.industry.siemens.com/mall/es/co/Catalog/Product/3VA5150-6EF31-0AA0 | interruptor automático 3VA5 UL Frame 125 clase de poder de corte H 65 kA a 480 V de 3 polos, protección de distribuciones TM240, ATAM, In=50 A protección contra sobrecarga Ir=40 A...50 A protección contra cortocircuitos Ii=5...10 x In sin conexión | 201 | 804000 | SIEMENS
100540486 | 3VA5160-6EF31-0AA0 | https://mall.industry.siemens.com/mall/es/co/Catalog/Product/3VA5160-6EF31-0AA0 | https://mall.industry.siemens.com/mall/es/co/Catalog/Product/3VA5160-6EF31-0AA0 | interruptor automático 3VA5 UL Frame 125 clase de poder de corte H 65 kA a 480 V de 3 polos, protección de distribuciones TM240, ATAM, In=60 A protección contra sobrecarga Ir=48 A...60 A protección contra cortocircuitos Ii=5...10 x In sin conexión | 201 | 804000 | SIEMENS
100540461 | 3VA5180-6EF31-0AA0 | https://mall.industry.siemens.com/mall/es/co/Catalog/Product/3VA5180-6EF31-0AA0 | https://mall.industry.siemens.com/mall/es/co/Catalog/Product/3VA5180-6EF31-0AA0 | interruptor automático 3VA5 UL Frame 125 clase de poder de corte H 65 kA a 480 V de 3 polos, protección de distribuciones TM240, ATAM, In=80 A protección contra sobrecarga Ir=63 A...80 A protección contra cortocircuitos Ii=5...10 x In sin conexión | 223 | 892000 | SIEMENS
100500456 | 3VA5110-6EF31-0AA0 | https://mall.industry.siemens.com/mall/es/co/Catalog/Product/3VA5110-6EF31-0AA0 | https://mall.industry.siemens.com/mall/es/co/Catalog/Product/3VA5110-6EF31-0AA0 | interruptor automático 3VA5 UL Frame 125 clase de poder de corte H 65 kA a 480 V de 3 polos, protección de distribuciones TM240, ATAM, In=100 A protección contra sobrecarga Ir=80 A...100 A protección contra cortocircuitos Ii=5...10 x In sin conexión | 259 | 1036000 | SIEMENS
100540485 | 3VA5212-6EF31-0AA0 | https://mall.industry.siemens.com/mall/es/co/Catalog/Product/3VA5212-6EF31-0AA0 | https://mall.industry.siemens.com/mall/es/co/Catalog/Product/3VA5212-6EF31-0AA0 | interruptor automático 3VA5 UL Frame 250 clase de poder de corte H 65 kA a 480 V de 3 polos, protección de distribuciones TM240, ATAM, In=125 A protección contra sobrecarga Ir=100 A...125 A protección contra cortocircuitos Ii=5...10 x In sin conexión | 589 | 2356000 | SIEMENS
100540462 | 3VA5215-6EF31-0AA0 | https://mall.industry.siemens.com/mall/es/co/Catalog/Product/3VA5215-6EF31-0AA0 | https://mall.industry.siemens.com/mall/es/co/Catalog/Product/3VA5215-6EF31-0AA0 | interruptor automático 3VA5 UL Frame 250 clase de poder de corte H 65 kA a 480 V de 3 polos, protección de distribuciones TM240, ATAM, In=150 A protección contra sobrecarga Ir=120 A...150 A protección contra cortocircuitos Ii=5...10 x In sin conexión | 589 | 2356000 | SIEMENS
100540464 | 3VA5220-6EF31-0AA0 | https://mall.industry.siemens.com/mall/es/co/Catalog/Product/3VA5220-6EF31-0AA0 | https://mall.industry.siemens.com/mall/es/co/Catalog/Product/3VA5220-6EF31-0AA0 | interruptor automático 3VA5 UL Frame 250 clase de poder de corte H 65 kA a 480 V de 3 polos, protección de distribuciones TM240, ATAM, In=200 A protección contra sobrecarga Ir=160 A...200 A protección contra cortocircuitos Ii=5...10 x In sin conexión | 602 | 2408000 | SIEMENS
100500457 | 3VA5225-6EF31-0AA0 | https://mall.industry.siemens.com/mall/es/co/Catalog/Product/3VA5225-6EF31-0AA0 | https://mall.industry.siemens.com/mall/es/co/Catalog/Product/3VA5225-6EF31-0AA0 | interruptor automático 3VA5 UL Frame 250 clase de poder de corte H 65 kA a 480 V de 3 polos, protección de distribuciones TM240, ATAM, In=250 A protección contra sobrecarga Ir=200 A...250 A protección contra cortocircuitos Ii=5...10 x In sin conexión | 671 | 2684000 | SIEMENS
100500459 | 3VA5330-6EF31-0AA0 | https://mall.industry.siemens.com/mall/es/co/Catalog/Product/3VA5330-6EF31-0AA0 | https://mall.industry.siemens.com/mall/es/co/Catalog/Product/3VA5330-6EF31-0AA0 | interruptor automático 3VA5 UL Frame 400 clase de poder de corte H 65 kA a 480 V de 3 polos, protección de distribuciones TM240, ATAM, In=300 A protección de sobrecarga Ir=240 A...300 A protección contra cortocircuitos Ii=5...10 x In sin conexión | 919 | 3676000 | SIEMENS
100540465 | 3VA5335-6EF31-0AA0 | https://mall.industry.siemens.com/mall/es/co/Catalog/Product/3VA5335-6EF31-0AA0 | https://mall.industry.siemens.com/mall/es/co/Catalog/Product/3VA5335-6EF31-0AA0 | interruptor automático 3VA5 UL Frame 400 clase de poder de corte H 65 kA a 480 V de 3 polos, protección de distribuciones TM240, ATAM, In=350 A protección de sobrecarga Ir=280 A...350 A protección contra cortocircuitos Ii=5...10 x In sin conexión | 919 | 3676000 | SIEMENS
100540466 | 3VA5340-6EF31-0AA0 | https://mall.industry.siemens.com/mall/es/co/Catalog/Product/3VA5340-6EF31-0AA0 | https://mall.industry.siemens.com/mall/es/co/Catalog/Product/3VA5340-6EF31-0AA0 | interruptor automático 3VA5 UL Frame 400 clase de poder de corte H 65 kA a 480 V de 3 polos, protección de distribuciones TM240, ATAM, In=400 A protección de sobrecarga Ir=320 A...400 A protección contra cortocircuitos Ii=5...10 x In sin conexión | 919 | 3676000 | SIEMENS
100540484 | 3VA5445-6EF31-0AA0 | https://mall.industry.siemens.com/mall/es/co/Catalog/Product/3VA5445-6EF31-0AA0 | https://mall.industry.siemens.com/mall/es/co/Catalog/Product/3VA5445-6EF31-0AA0 | interruptor automático 3VA5 UL Frame 600 clase de poder de corte H 65 kA a 480 V de 3 polos, protección de distribuciones TM240, ATAM, In=450 A protección de sobrecarga Ir=360 A...450 A protección contra cortocircuitos Ii=5...10 x In sin conexión | 1.208 | 4832 | SIEMENS
100540467 | 3VA5450-6EF31-0AA0 | https://mall.industry.siemens.com/mall/es/co/Catalog/Product/3VA5450-6EF31-0AA0 | https://mall.industry.siemens.com/mall/es/co/Catalog/Product/3VA5450-6EF31-0AA0 | interruptor automático 3VA5 UL Frame 600 clase de poder de corte H 65 kA a 480 V de 3 polos, protección de distribuciones TM240, ATAM, In=500 A protección de sobrecarga Ir=400 A...500 A protección contra cortocircuitos Ii=5...10 x In sin conexión | 1.208 | 4832 | SIEMENS
100500458 | 3VA5460-6EF31-0AA0 | https://mall.industry.siemens.com/mall/es/co/Catalog/Product/3VA5460-6EF31-0AA0 | https://mall.industry.siemens.com/mall/es/co/Catalog/Product/3VA5460-6EF31-0AA0 | interruptor automático 3VA5 UL Frame 600 clase de poder de corte H 65 kA a 480 V de 3 polos, protección de distribuciones TM240, ATAM, In=600 A protección de sobrecarga Ir=480 A...600 A protección contra cortocircuitos Ii=4...8 x In sin conexión | 1.308 | 5232 | SIEMENS
100597107 | 3VA9133-0JA11 | https://mall.industry.siemens.com/mall/es/co/Catalog/Product/3VA9133-0JA11 | https://mall.industry.siemens.com/mall/es/co/Catalog/Product/3VA9133-0JA11 | borne tipo marco, 3 uds. accesorios para: 3VA51 | 19 | 76000 | SIEMENS
100679061 | 3VA9233-0JA11 | https://mall.industry.siemens.com/mall/es/co/Catalog/Product/3VA9233-0JA11 | https://mall.industry.siemens.com/mall/es/co/Catalog/Product/3VA9233-0JA11 | borne tipo marco, 3 uds. accesorios para: 3VA52 | 19 | 76000 | SIEMENS
100501983 | 3VA9473-0QA00 | https://mall.industry.siemens.com/mall/es/co/Catalog/Product/3VA9473-0QA00 | https://mall.industry.siemens.com/mall/es/co/Catalog/Product/3VA9473-0QA00 | conexión plana por tornillo, 3 uds. accesorios para: 3VA53/53; 3VA63/64 | 40 | 160000 | SIEMENS
100634594 | 3VA9978-0AA12 | https://mall.industry.siemens.com/mall/es/co/Catalog/Product/3VA9978-0AA12 | https://mall.industry.siemens.com/mall/es/co/Catalog/Product/3VA9978-0AA12 | interruptor auxiliar contactos Tipo HQ (7 mm) Accesorio para: 3VA4/5/6 | 21 | 84000 | SIEMENS
100679062 | 3VA9978-0AA22 | https://mall.industry.siemens.com/mall/es/co/Catalog/Product/3VA9978-0AA22 | https://mall.industry.siemens.com/mall/es/co/Catalog/Product/3VA9978-0AA22 | bloque de contactos auxiliares anticipado contactos conmutados tipo HQ (7 mm) accesorios para: 3VA4; 3VA51-55; 3VA61-66 | 29 | 116000 | SIEMENS
100679063 | 3VA9978-0AB12 | https://mall.industry.siemens.com/mall/es/co/Catalog/Product/3VA9978-0AB12 | https://mall.industry.siemens.com/mall/es/co/Catalog/Product/3VA9978-0AB12 | Bloque de señalización de disparado contactos Tipo HQ (7 mm) Accesorio para: 3VA4/5/6 | 21 | 84000 | SIEMENS
100597079 | 3VA9978-0BL33 | https://mall.industry.siemens.com/mall/es/co/Catalog/Product/3VA9978-0BL33 | https://mall.industry.siemens.com/mall/es/co/Catalog/Product/3VA9978-0BL33 | Disparador shunt izquierda 208-277V AC 50/60 Hz 220-250V DC Accesorio para: 3VA4/5/6 | 76 | 304000 | SIEMENS
100679064 | 3VA9978-0BB25 | https://mall.industry.siemens.com/mall/es/co/Catalog/Product/3VA9978-0BB25 | https://mall.industry.siemens.com/mall/es/co/Catalog/Product/3VA9978-0BB25 | disparador de mínima tensión 208-230V AC 50/60 Hz Accesorio para: 3VA4/5/6 | 99 | 396000 | SIEMENS
100679065 | 3VA9137-0EK31 | https://mall.industry.siemens.com/mall/es/co/Catalog/Product/3VA9137-0EK31 | https://mall.industry.siemens.com/mall/es/co/Catalog/Product/3VA9137-0EK31 | accionamiento giratorio frontal estándar IP30 NEMA tipo 1, con enclavamiento de puerta y posición de apertura de la puerta accesorios para: 3VA51 | 82 | 328000 | SIEMENS
100679066 | 3VA9277-0EK31 | https://mall.industry.siemens.com/mall/es/co/Catalog/Product/3VA9277-0EK31 | https://mall.industry.siemens.com/mall/es/co/Catalog/Product/3VA9277-0EK31 | accionamiento giratorio frontal estándar IP30 NEMA tipo 1, con enclavamiento de puerta y posición de apertura de la puerta accesorios para: 3VA52; 3VA61/62 | 92 | 368000 | SIEMENS
100679067 | 3VA9447-0EK31 | https://mall.industry.siemens.com/mall/es/co/Catalog/Product/3VA9447-0EK31 | https://mall.industry.siemens.com/mall/es/co/Catalog/Product/3VA9447-0EK31 | accionamiento giratorio frontal estándar IP30 con enclavamiento de puerta y posición de apertura de la puerta accesorios para: 3VA53/54; 3VA63/64 | 106 | 424000 | SIEMENS
100597108 | 3VA9137-0FK31 | https://mall.industry.siemens.com/mall/es/co/Catalog/Product/3VA9137-0FK31 | https://mall.industry.siemens.com/mall/es/co/Catalog/Product/3VA9137-0FK31 | mando giratorio para montaje en puerta estándar NEMA tipo 1, 3R, 12, 4/4X con enclavamiento de puerta y posición de apertura de la puerta accesorios para: 3VA51 | 84 | 336000 | SIEMENS
100679068 | 3VA9277-0FK31 | https://mall.industry.siemens.com/mall/es/co/Catalog/Product/3VA9277-0FK31 | https://mall.industry.siemens.com/mall/es/co/Catalog/Product/3VA9277-0FK31 | mando giratorio para montaje en puerta estándar NEMA tipo 1, 3R, 12, 4/4X con enclavamiento de puerta y posición de apertura de la puerta accesorios para: 3VA52; 3VA61/62 | 94 | 376000 | SIEMENS
100679069 | 3VA9447-0FK31 | https://mall.industry.siemens.com/mall/es/co/Catalog/Product/3VA9447-0FK31 | https://mall.industry.siemens.com/mall/es/co/Catalog/Product/3VA9447-0FK31 | mando giratorio para montaje en puerta estándar NEMA tipo 1, 3R, 12, 4/4X con enclavamiento de puerta y posición de apertura de la puerta accesorios para: 3VA53/54; 3VA63/64 | 118 | 472000 | SIEMENS
100662946 | 3VA9137-0CK12 | https://mall.industry.siemens.com/mall/es/co/Catalog/Product/3VA9137-0CK12 | https://mall.industry.siemens.com/mall/es/co/Catalog/Product/3VA9137-0CK12 | unidad operativa con cable de tracción accionamiento MaxFlex kit completo, consta de: maneta de plástico NEMA 1, 12, 3R negro = DES, rojo = CON longitud del cable de tracción 36" (0,9 m) mecanismo de maniobra, accesorio para 3VA51 solo para el mercado UL solo para aplicaciones UL no homologado para IEC | 421 | 1684000 | SIEMENS
100696492 | 3VA9277-0CK12 | https://mall.industry.siemens.com/mall/es/co/Catalog/Product/3VA9277-0CK12 | https://mall.industry.siemens.com/mall/es/co/Catalog/Product/3VA9277-0CK12 | unidad operativa con cable de tracción accionamiento MaxFlex kit completo, consta de: maneta de plástico NEMA 1, 12, 3R negro = DES, rojo = CON longitud del cable de tracción 36" (0,9 m) mecanismo de maniobra, accesorio para 3VA52; 3VA61/62 solo para el mercado UL solo para aplicaciones UL no homologado para IEC | 433 | 1732000 | SIEMENS
100728902 | 3VA9477-0CK12 | https://mall.industry.siemens.com/mall/es/co/Catalog/Product/3VA9477-0CK12 | https://mall.industry.siemens.com/mall/es/co/Catalog/Product/3VA9477-0CK12 | unidad operativa con cable de tracción accionamiento MaxFlex kit completo, consta de: maneta de plástico NEMA 1, 12, 3R negro = DES, rojo = CON longitud del cable de tracción 36" (0,9 m) mecanismo de maniobra, accesorio para 3VA53/54; 3VA63/64 solo para el mercado UL solo para aplicaciones UL no homologado para IEC | 462 | 1848000 | SIEMENS
100679070 | 3VA9277-0HA20 | https://mall.industry.siemens.com/mall/es/co/Catalog/Product/3VA9277-0HA20 | https://mall.industry.siemens.com/mall/es/co/Catalog/Product/3VA9277-0HA20 | accionamiento por motor 110-230 V AC/110-250 V DC accesorios para: 3VA52; 3VA61/62 | 534 | 2136000 | SIEMENS
100501980 | 3VA9447-0HA20 | https://mall.industry.siemens.com/mall/es/co/Catalog/Product/3VA9447-0HA20 | https://mall.industry.siemens.com/mall/es/co/Catalog/Product/3VA9447-0HA20 | accionamiento por motor 110-230 V AC/110-250 V DC accesorios para: 3VA53/54; 3VA63/64 | 576 | 2304000 | SIEMENS
100595883 | 3VA9078-0VM10 | https://mall.industry.siemens.com/mall/es/co/Catalog/Product/3VA9078-0VM10 | https://mall.industry.siemens.com/mall/es/co/Catalog/Product/3VA9078-0VM10 | enclavamiento posterior con varilla accesorios para: 3VA51-54; 3VA61-64 | 233 | 932000 | SIEMENS
100271461 | HNF361R | https://mall.industry.siemens.com/mall/es/co/Catalog/Product/HNF361R | https://mall.industry.siemens.com/mall/es/co/Catalog/Product/HNF361R | enclavamiento posterior con varilla accesorios para: 3VA51-54; 3VA61-64 | 259 | 1036000 | SIEMENS
100271803 | HNF362R | https://mall.industry.siemens.com/mall/es/co/Catalog/Product/HNF362R | https://mall.industry.siemens.com/mall/es/co/Catalog/Product/HNF362R | enclavamiento posterior con varilla accesorios para: 3VA51-54; 3VA61-64 | 420 | 1680000 | SIEMENS
100332709 | HNF363R | https://mall.industry.siemens.com/mall/es/co/Catalog/Product/HNF363R | https://mall.industry.siemens.com/mall/es/co/Catalog/Product/HNF363R | enclavamiento posterior con varilla accesorios para: 3VA51-54; 3VA61-64 | 605 | 2420000 | SIEMENS
100271804 | HNF364R | https://mall.industry.siemens.com/mall/es/co/Catalog/Product/HNF364R | https://mall.industry.siemens.com/mall/es/co/Catalog/Product/HNF364R | enclavamiento posterior con varilla accesorios para: 3VA51-54; 3VA61-64 | 772 | 3088000 | SIEMENS
100363740 | HNF365RA | https://mall.industry.siemens.com/mall/es/co/Catalog/Product/HNF365RA | https://mall.industry.siemens.com/mall/es/co/Catalog/Product/HNF365RA | enclavamiento posterior con varilla accesorios para: 3VA51-54; 3VA61-64 | 1735 | 6940000 | SIEMENS
100048385 | HA161234 | https://mall.industry.siemens.com/mall/es/co/Catalog/Product/HA161234 | https://mall.industry.siemens.com/mall/es/co/Catalog/Product/HA161234 | enclavamiento posterior con varilla accesorios para: 3VA51-54; 3VA61-64 | 270 | 1080000 | SIEMENS
100292612 | HA265678 | https://mall.industry.siemens.com/mall/es/co/Catalog/Product/HA265678 | https://mall.industry.siemens.com/mall/es/co/Catalog/Product/HA265678 | enclavamiento posterior con varilla accesorios para: 3VA51-54; 3VA61-64 | 680 | 2720000 | SIEMENS
100699655 | US2:52PM8A2A | https://mall.industry.siemens.com/mall/es/co/Catalog/Product/US2:52PM8A2A | https://mall.industry.siemens.com/mall/es/co/Catalog/Product/US2:52PM8A2A | Error: 404 | 82 | 328000 | SIEMENS
100694032 | US2:52PM8A3A | https://mall.industry.siemens.com/mall/es/co/Catalog/Product/US2:52PM8A3A | https://mall.industry.siemens.com/mall/es/co/Catalog/Product/US2:52PM8A3A | Error: 404 | 82 | 328000 | SIEMENS
100729731 | US2:52PM8A4A | https://mall.industry.siemens.com/mall/es/co/Catalog/Product/US2:52PM8A4A | https://mall.industry.siemens.com/mall/es/co/Catalog/Product/US2:52PM8A4A | Error: 404 | 82 | 328000 | SIEMENS
100695629 | US2:52PM8A1A | https://mall.industry.siemens.com/mall/es/co/Catalog/Product/US2:52PM8A1A | https://mall.industry.siemens.com/mall/es/co/Catalog/Product/US2:52PM8A1A | Error: 404 | 82 | 328000 | SIEMENS
100254233 | US2:52PT6D2AB | https://mall.industry.siemens.com/mall/es/co/Catalog/Product/US2:52PT6D2AB | https://mall.industry.siemens.com/mall/es/co/Catalog/Product/US2:52PT6D2AB | Error: 404 | 184 | 736000 | SIEMENS
100254232 | US2:52PT6D3AB | https://mall.industry.siemens.com/mall/es/co/Catalog/Product/US2:52PT6D3AB | https://mall.industry.siemens.com/mall/es/co/Catalog/Product/US2:52PT6D3AB | Error: 404 | 184 | 736000 | SIEMENS
100254234 | US2:52PT6D9AB | https://mall.industry.siemens.com/mall/es/co/Catalog/Product/US2:52PT6D9AB | https://mall.industry.siemens.com/mall/es/co/Catalog/Product/US2:52PT6D9AB | Error: 404 | 184 | 736000 | SIEMENS
100729738 | US2:52PT6DBAB | https://mall.industry.siemens.com/mall/es/co/Catalog/Product/US2:52PT6DBAB | https://mall.industry.siemens.com/mall/es/co/Catalog/Product/US2:52PT6DBAB | Error: 404 | 184 | 736000 | SIEMENS
100707484 | US2:52PT6E2AB | https://mall.industry.siemens.com/mall/es/co/Catalog/Product/US2:52PT6E2AB | https://mall.industry.siemens.com/mall/es/co/Catalog/Product/US2:52PT6E2AB | Error: 404 | 184 | 736000 | SIEMENS
100707485 | US2:52PT6E3AB | https://mall.industry.siemens.com/mall/es/co/Catalog/Product/US2:52PT6E3AB | https://mall.industry.siemens.com/mall/es/co/Catalog/Product/US2:52PT6E3AB | Error: 404 | 184 | 736000 | SIEMENS
100729739 | US2:52PT6E9AB | https://mall.industry.siemens.com/mall/es/co/Catalog/Product/US2:52PT6E9AB | https://mall.industry.siemens.com/mall/es/co/Catalog/Product/US2:52PT6E9AB | Error: 404 | 184 | 736000 | SIEMENS
100729740 | US2:52PT6EBAB | https://mall.industry.siemens.com/mall/es/co/Catalog/Product/US2:52PT6EBAB | https://mall.industry.siemens.com/mall/es/co/Catalog/Product/US2:52PT6EBAB | Error: 404 | 184 | 736000 | SIEMENS
100233091 | US2:52PT6H2AB | https://mall.industry.siemens.com/mall/es/co/Catalog/Product/US2:52PT6H2AB | https://mall.industry.siemens.com/mall/es/co/Catalog/Product/US2:52PT6H2AB | Error: 404 | 211 | 844000 | SIEMENS
100233069 | US2:52PT6H3AB | https://mall.industry.siemens.com/mall/es/co/Catalog/Product/US2:52PT6H3AB | https://mall.industry.siemens.com/mall/es/co/Catalog/Product/US2:52PT6H3AB | Error: 404 | 211 | 844000 | SIEMENS
100254236 | US2:52PT6H9AB | https://mall.industry.siemens.com/mall/es/co/Catalog/Product/US2:52PT6H9AB | https://mall.industry.siemens.com/mall/es/co/Catalog/Product/US2:52PT6H9AB | Error: 404 | 211 | 844000 | SIEMENS
100729741 | US2:52PT6HBAB | https://mall.industry.siemens.com/mall/es/co/Catalog/Product/US2:52PT6HBAB | https://mall.industry.siemens.com/mall/es/co/Catalog/Product/US2:52PT6HBAB | Error: 404 | 211 | 844000 | SIEMENS
100249080 | US2:52PL4D2XB | https://mall.industry.siemens.com/mall/es/co/Catalog/Product/US2:52PL4D2XB | https://mall.industry.siemens.com/mall/es/co/Catalog/Product/US2:52PL4D2XB | Error: 404 | 138 | 552000 | SIEMENS
100248959 | US2:52PL4D3XB | https://mall.industry.siemens.com/mall/es/co/Catalog/Product/US2:52PL4D3XB | https://mall.industry.siemens.com/mall/es/co/Catalog/Product/US2:52PL4D3XB | Error: 404 | 138 | 552000 | SIEMENS
100254262 | US2:52PL4D9XB | https://mall.industry.siemens.com/mall/es/co/Catalog/Product/US2:52PL4D9XB | https://mall.industry.siemens.com/mall/es/co/Catalog/Product/US2:52PL4D9XB | Error: 404 | 138 | 552000 | SIEMENS
100729742 | US2:52PL4DBXB | https://mall.industry.siemens.com/mall/es/co/Catalog/Product/US2:52PL4DBXB | https://mall.industry.siemens.com/mall/es/co/Catalog/Product/US2:52PL4DBXB | Error: 404 | 139 | 556000 | SIEMENS
100254264 | US2:52PL4E2XB | https://mall.industry.siemens.com/mall/es/co/Catalog/Product/US2:52PL4E2XB | https://mall.industry.siemens.com/mall/es/co/Catalog/Product/US2:52PL4E2XB | Error: 404 | 138 | 552000 | SIEMENS
100219744 | US2:52PL4E3XB | https://mall.industry.siemens.com/mall/es/co/Catalog/Product/US2:52PL4E3XB | https://mall.industry.siemens.com/mall/es/co/Catalog/Product/US2:52PL4E3XB | Error: 404 | 138 | 552000 | SIEMENS
100219745 | US2:52PL4E9XB | https://mall.industry.siemens.com/mall/es/co/Catalog/Product/US2:52PL4E9XB | https://mall.industry.siemens.com/mall/es/co/Catalog/Product/US2:52PL4E9XB | Error: 404 | 138 | 552000 | SIEMENS
100353162 | US2:52PL4EBXB | https://mall.industry.siemens.com/mall/es/co/Catalog/Product/US2:52PL4EBXB | https://mall.industry.siemens.com/mall/es/co/Catalog/Product/US2:52PL4EBXB | Error: 404 | 139 | 556000 | SIEMENS
100249081 | US2:52PL4H2XB | https://mall.industry.siemens.com/mall/es/co/Catalog/Product/US2:52PL4H2XB | https://mall.industry.siemens.com/mall/es/co/Catalog/Product/US2:52PL4H2XB | Error: 404 | 169 | 676000 | SIEMENS
100240626 | US2:52PL4H3XB | https://mall.industry.siemens.com/mall/es/co/Catalog/Product/US2:52PL4H3XB | https://mall.industry.siemens.com/mall/es/co/Catalog/Product/US2:52PL4H3XB | Error: 404 | 169 | 676000 | SIEMENS
100233094 | US2:52PL4H9XB | https://mall.industry.siemens.com/mall/es/co/Catalog/Product/US2:52PL4H9XB | https://mall.industry.siemens.com/mall/es/co/Catalog/Product/US2:52PL4H9XB | Error: 404 | 169 | 676000 | SIEMENS
100729442 | US2:52PL4HBXB | https://mall.industry.siemens.com/mall/es/co/Catalog/Product/US2:52PL4HBXB | https://mall.industry.siemens.com/mall/es/co/Catalog/Product/US2:52PL4HBXB | Error: 404 | 169 | 676000 | SIEMENS
100397170 | US2:52PP2A2A | https://mall.industry.siemens.com/mall/es/co/Catalog/Product/US2:52PP2A2A | https://mall.industry.siemens.com/mall/es/co/Catalog/Product/US2:52PP2A2A | Error: 404 | 187 | 748000 | SIEMENS
100384571 | US2:52PP2W2A | https://mall.industry.siemens.com/mall/es/co/Catalog/Product/US2:52PP2W2A | https://mall.industry.siemens.com/mall/es/co/Catalog/Product/US2:52PP2W2A | Error: 404 | 143 | 572000 | SIEMENS
100254496 | US2:52PR8W2A | https://mall.industry.siemens.com/mall/es/co/Catalog/Product/US2:52PR8W2A | https://mall.industry.siemens.com/mall/es/co/Catalog/Product/US2:52PR8W2A | Error: 404 | 155 | 620000 | SIEMENS
100729743 | US2:52PM9W2A | https://mall.industry.siemens.com/mall/es/co/Catalog/Product/US2:52PM9W2A | https://mall.industry.siemens.com/mall/es/co/Catalog/Product/US2:52PM9W2A | Error: 404 | 126 | 504000 | SIEMENS
100254206 | US2:52SA2AABK1 | https://mall.industry.siemens.com/mall/es/co/Catalog/Product/US2:52SA2AABK1 | https://mall.industry.siemens.com/mall/es/co/Catalog/Product/US2:52SA2AABK1 | Error: 404 | 71 | 284000 | SIEMENS
100211577 | US2:52SA2AABA1 | https://mall.industry.siemens.com/mall/es/co/Catalog/Product/US2:52SA2AABA1 | https://mall.industry.siemens.com/mall/es/co/Catalog/Product/US2:52SA2AABA1 | Error: 404 | 91 | 364000 | SIEMENS
100729744 | US2:52SA2ACBK1 | https://mall.industry.siemens.com/mall/es/co/Catalog/Product/US2:52SA2ACBK1 | https://mall.industry.siemens.com/mall/es/co/Catalog/Product/US2:52SA2ACBK1 | Error: 404 | 101 | 404000 | SIEMENS
100729745 | US2:52SA2ACBA1 | https://mall.industry.siemens.com/mall/es/co/Catalog/Product/US2:52SA2ACBA1 | https://mall.industry.siemens.com/mall/es/co/Catalog/Product/US2:52SA2ACBA1 | Error: 404 | 121 | 484000 | SIEMENS
100694033 | US2:52SC6AFA1 | https://mall.industry.siemens.com/mall/es/co/Catalog/Product/US2:52SC6AFA1 | https://mall.industry.siemens.com/mall/es/co/Catalog/Product/US2:52SC6AFA1 | Error: 404 | 176 | 704000 | SIEMENS
100729746 | US2:52SC6AXA1 | https://mall.industry.siemens.com/mall/es/co/Catalog/Product/US2:52SC6AXA1 | https://mall.industry.siemens.com/mall/es/co/Catalog/Product/US2:52SC6AXA1 | Error: 404 | 204 | 816000 | SIEMENS
100369901 | US2:52SA2CABA2 | https://mall.industry.siemens.com/mall/es/co/Catalog/Product/US2:52SA2CABA2 | https://mall.industry.siemens.com/mall/es/co/Catalog/Product/US2:52SA2CABA2 | Error: 404 | 135 | 540000 | SIEMENS
100729747 | US2:52SA2CBBA2 | https://mall.industry.siemens.com/mall/es/co/Catalog/Product/US2:52SA2CBBA2 | https://mall.industry.siemens.com/mall/es/co/Catalog/Product/US2:52SA2CBBA2 | Error: 404 | 160 | 640000 | SIEMENS
100729748 | US2:52SC6CEA1 | https://mall.industry.siemens.com/mall/es/co/Catalog/Product/US2:52SC6CEA1 | https://mall.industry.siemens.com/mall/es/co/Catalog/Product/US2:52SC6CEA1 | Error: 404 | 176 | 704000 | SIEMENS
100729443 | US2:52C201A | https://mall.industry.siemens.com/mall/es/co/Catalog/Product/US2:52C201A | https://mall.industry.siemens.com/mall/es/co/Catalog/Product/US2:52C201A | Error: 404 | 486 | 1944000 | SIEMENS
100729444 | US2:52C202A | https://mall.industry.siemens.com/mall/es/co/Catalog/Product/US2:52C202A | https://mall.industry.siemens.com/mall/es/co/Catalog/Product/US2:52C202A | Error: 404 | 546 | 2184000 | SIEMENS
100266213 | US2:52C307A | https://mall.industry.siemens.com/mall/es/co/Catalog/Product/US2:52C307A | https://mall.industry.siemens.com/mall/es/co/Catalog/Product/US2:52C307A | Error: 404 | 713 | 2852000 | SIEMENS
100409108 | C2200 | https://mall.industry.siemens.com/mall/es/co/Catalog/Product/C2200 | https://mall.industry.siemens.com/mall/es/co/Catalog/Product/C2200 | enclavamiento posterior con varilla accesorios para: 3VA51-54; 3VA61-64 | 339 | 1356000 | SIEMENS
100540471 | PAC3120 | https://mall.industry.siemens.com/mall/es/co/Catalog/Product/PAC3120 | https://mall.industry.siemens.com/mall/es/co/Catalog/Product/C3120 | SENTRON PAC3120 LCD 96 × 96 mm Dispositivo de vigilancia eléctrica incorporado en panel para medir magnitudes eléctricas Protocolo: Modbus RTU con display gráfico Ue nominal: 690/400 V 45-65 Hz Ie nominal: X/1 A o bien X/5 A AC Energía auxiliar: 100...250 V +– 10 % AC/DC Conexión por borne de tornillo | 300 | 1200000 | SIEMENS
100400189 | C3200T | https://mall.industry.siemens.com/mall/es/co/Catalog/Product/C3200T | https://mall.industry.siemens.com/mall/es/co/Catalog/Product/C3200T | enclavamiento posterior con varilla accesorios para: 3VA51-54; 3VA61-64 | 401 | 1604000 | SIEMENS
100540472 | C3220 | https://mall.industry.siemens.com/mall/es/co/Catalog/Product/C3220 | https://mall.industry.siemens.com/mall/es/co/Catalog/Product/C3220 | enclavamiento posterior con varilla accesorios para: 3VA51-54; 3VA61-64 | 580 | 2320000 | SIEMENS
100020165 | C3200 | https://mall.industry.siemens.com/mall/es/co/Catalog/Product/C3200 | https://mall.industry.siemens.com/mall/es/co/Catalog/Product/C3200 | enclavamiento posterior con varilla accesorios para: 3VA51-54; 3VA61-64 | 535 | 2140000 | SIEMENS
100020170 | C4200 | https://mall.industry.siemens.com/mall/es/co/Catalog/Product/C4200 | https://mall.industry.siemens.com/mall/es/co/Catalog/Product/C4200 | enclavamiento posterior con varilla accesorios para: 3VA51-54; 3VA61-64 | 1148 | 4592000 | SIEMENS
100372365 | C5200 | https://mall.industry.siemens.com/mall/es/co/Catalog/Product/C5200 | https://mall.industry.siemens.com/mall/es/co/Catalog/Product/C5200 | enclavamiento posterior con varilla accesorios para: 3VA51-54; 3VA61-64 | 3003 | 12012000 | SIEMENS
100469219 | PM9410 | https://mall.industry.siemens.com/mall/es/co/Catalog/Product/PM9410 | https://mall.industry.siemens.com/mall/es/co/Catalog/Product/PM9410 | enclavamiento posterior con varilla accesorios para: 3VA51-54; 3VA61-64 | Bajo pedido | #VALUE! | SIEMENS
100690943 | PM9810 | https://mall.industry.siemens.com/mall/es/co/Catalog/Product/PM9810 | https://mall.industry.siemens.com/mall/es/co/Catalog/Product/PM9810 | enclavamiento posterior con varilla accesorios para: 3VA51-54; 3VA61-64 | Bajo pedido | #VALUE! | SIEMENS
100328359 | 7KM9300-0AB01-0AA0 | https://mall.industry.siemens.com/mall/es/co/Catalog/Product/7KM9300-0AB01-0AA0 | https://mall.industry.siemens.com/mall/es/co/Catalog/Product/7KM9300-0AB01-0AA0 | módulo de ampliación PROFIBUS DP, enchufable, para 7KM PAC3200/ 3220/4200/ 3VA COM100 / 800 | 264 | 1056000 | SIEMENS
100020167 | 7KM9300-0AM00-0AA0 | https://mall.industry.siemens.com/mall/es/co/Catalog/Product/7KM9300-0AM00-0AA0 | https://mall.industry.siemens.com/mall/es/co/Catalog/Product/7KM9300-0AM00-0AA0 | Módulo de ampliación RS485, enchufable, para 7KM PAC3200/ 4200 / 3VA COM100 / 800 | 181 | 724000 | SIEMENS
100550590 | 7KM9300-0AE02-0AA0 | https://mall.industry.siemens.com/mall/es/co/Catalog/Product/7KM9300-0AE02-0AA0 | https://mall.industry.siemens.com/mall/es/co/Catalog/Product/7KM9300-0AE02-0AA0 | módulo de ampliación Switched Ethernet PROFINET V3, enchufable, para 7KM PAC3200 / 3220/ 4200 / 3VA COM100 / 800 | 661 | 2644000 | SIEMENS
100197493 | 7KM9200-0AB00-0AA0 | https://mall.industry.siemens.com/mall/es/co/Catalog/Product/7KM9200-0AB00-0AA0 | https://mall.industry.siemens.com/mall/es/co/Catalog/Product/7KM9200-0AB00-0AA0 | módulo de ampliación 4 DI/2 DO, enchufable, para 7KM PAC3220/ 4200 | 406 | 1624000 | SIEMENS
100732830 | 7KM9300-0PP20-0AA0 | https://mall.industry.siemens.com/mall/es/co/Catalog/Product/7KM9300-0PP20-0AA0 | https://mall.industry.siemens.com/mall/es/co/Catalog/Product/7KM9300-0PP20-0AA0 | SENTRON PROFINET Proxy (SPP) conecta variantes compatibles con Modbus TCP de aparatos SENTRON con PROFINET IO p. ej., 7KM PAC2200 y otros SPP es un switch Ethernet y transparente para comun. IP | 837 | 3348000 | SIEMENS
100020170 | 7KM4212-0BA00-3AA0 | https://mall.industry.siemens.com/mall/es/co/Catalog/Product/ 7KM4212-0BA00-3AA0 | https://mall.industry.siemens.com/mall/es/co/Catalog/Product/ 7KM4212-0BA00-3AA0 | SENTRON, instrumento de medida, 7KM PAC4200, LCD, L-L: 690 V, L-N: 400 V, 5 A, trifás., Modbus TCP, opcional Modbus RTU / PROFINET/PROFIBUS/DI/DO, energía aparente/activa/reactiva /cos phi, armónicos: 2. - 64., THD, clase 0,2 según IEC61557-12 o bien clase 0,2S según IEC62053-22, fuente de rango amplio de entrada, AC/DC, borne de tornillo | 5049 | 20196000 | SIEMENS
100540471 | 7KM3120-0BA01-1DA0 | https://mall.industry.siemens.com/mall/es/co/Catalog/Product/ 7KM3120-0BA01-1DA0 | https://mall.industry.siemens.com/mall/es/co/Catalog/Product/ 7KM3120-0BA01-1DA0 | SENTRON PAC3120 LCD 96 × 96 mm Dispositivo de vigilancia eléctrica incorporado en panel para medir magnitudes eléctricas Protocolo: Modbus RTU con display gráfico Ue nominal: 690/400 V 45-65 Hz Ie nominal: X/1 A o bien X/5 A AC Energía auxiliar: 100...250 V +– 10 % AC/DC Conexión por borne de tornillo | 5049 | 20196000 | SIEMENS
100020167 | 7KM9300-0AM00-0AA0 | https://mall.industry.siemens.com/mall/es/co/Catalog/Product/ 7KM9300-0AM00-0AA0 | https://mall.industry.siemens.com/mall/es/co/Catalog/Product/ 7KM9300-0AM00-0AA0 | Módulo de ampliación RS485, enchufable, para 7KM PAC3200/ 4200 / 3VA COM100 / 800 | 5049 | 20196000 | SIEMENS
100630024 | 7KN2710-2CE40-0YC0 | https://mall.industry.siemens.com/mall/es/co/Catalog/Product/ 7KN2710-2CE40-0YC0 | https://mall.industry.siemens.com/mall/es/co/Catalog/Product/ 7KN2710-2CE40-0YC0 | SENTRON powermanager licencia de software hasta para 10 d | 5049 | 20196000 | SIEMENS
100540472 | 7KM3220-0BA01-1DA0 | https://mall.industry.siemens.com/mall/es/co/Catalog/Product/ 7KM3220-0BA01-1DA0 | https://mall.industry.siemens.com/mall/es/co/Catalog/Product/ 7KM3220-0BA01-1DA0 | SENTRON PAC3220 LCD 96 × 96 mm Dispositivo de vigilancia eléctrica incorporado en panel para medir magnitudes eléctricas Protocolo: Modbus TCP con display gráfico Ue nominal: 690/400 V 45-65 Hz Ie nominal: X/1 A o bien X/5 A AC Energía auxiliar: 100...250 V +– 10 % AC/DC Conexión por borne de tornillo | 6324 | 25296000 | SIEMENS
100630024 | 7KN2710-2CE40-0YC0 | https://mall.industry.siemens.com/mall/es/co/Catalog/Product/ 7KN2710-2CE40-0YC0 | https://mall.industry.siemens.com/mall/es/co/Catalog/Product/ 7KN2710-2CE40-0YC0 | SENTRON powermanager licencia de software hasta para 10 d | 6324 | 25296000 | SIEMENS
100540472 | 7KM3220-0BA01-1DA0 | https://mall.industry.siemens.com/mall/es/co/Catalog/Product/ 7KM3220-0BA01-1DA0 | https://mall.industry.siemens.com/mall/es/co/Catalog/Product/ 7KM3220-0BA01-1DA0 | SENTRON PAC3220 LCD 96 × 96 mm Dispositivo de vigilancia eléctrica incorporado en panel para medir magnitudes eléctricas Protocolo: Modbus TCP con display gráfico Ue nominal: 690/400 V 45-65 Hz Ie nominal: X/1 A o bien X/5 A AC Energía auxiliar: 100...250 V +– 10 % AC/DC Conexión por borne de tornillo | 13077 | 52308000 | SIEMENS
100630024 | 7KN2710-2CE40-0YC0 | https://mall.industry.siemens.com/mall/es/co/Catalog/Product/ 7KN2710-2CE40-0YC0 | https://mall.industry.siemens.com/mall/es/co/Catalog/Product/ 7KN2710-2CE40-0YC0 | SENTRON powermanager licencia de software hasta para 10 d | 13077 | 52308000 | SIEMENS
100695110 | 7KN2711-1CE40-0YC0 | https://mall.industry.siemens.com/mall/es/co/Catalog/Product/ 7KN2711-1CE40-0YC0 | https://mall.industry.siemens.com/mall/es/co/Catalog/Product/ 7KN2711-1CE40-0YC0 | SENTRON Powermanager paquete para dispositivos (20) descarga de licencia 20 dispositivos adicionales | 13077 | 52308000 | SIEMENS
100020170 | 7KM4212-0BA00-3AA0 | https://mall.industry.siemens.com/mall/es/co/Catalog/Product/ 7KM4212-0BA00-3AA0 | https://mall.industry.siemens.com/mall/es/co/Catalog/Product/ 7KM4212-0BA00-3AA0 | SENTRON, instrumento de medida, 7KM PAC4200, LCD, L-L: 690 V, L-N: 400 V, 5 A, trifás., Modbus TCP, opcional Modbus RTU / PROFINET/PROFIBUS/DI/DO, energía aparente/activa/reactiva /cos phi, armónicos: 2. - 64., THD, clase 0,2 según IEC61557-12 o bien clase 0,2S según IEC62053-22, fuente de rango amplio de entrada, AC/DC, borne de tornillo | 12567 | 50268000 | SIEMENS
100630024 | 7KN2710-2CE40-0YC0 | https://mall.industry.siemens.com/mall/es/co/Catalog/Product/ 7KN2710-2CE40-0YC0 | https://mall.industry.siemens.com/mall/es/co/Catalog/Product/ 7KN2710-2CE40-0YC0 | SENTRON powermanager licencia de software hasta para 10 d | 12567 | 50268000 | SIEMENS
100020170 | 7KM4212-0BA00-3AA0 | https://mall.industry.siemens.com/mall/es/co/Catalog/Product/ 7KM4212-0BA00-3AA0 | https://mall.industry.siemens.com/mall/es/co/Catalog/Product/ 7KM4212-0BA00-3AA0 | SENTRON, instrumento de medida, 7KM PAC4200, LCD, L-L: 690 V, L-N: 400 V, 5 A, trifás., Modbus TCP, opcional Modbus RTU / PROFINET/PROFIBUS/DI/DO, energía aparente/activa/reactiva /cos phi, armónicos: 2. - 64., THD, clase 0,2 según IEC61557-12 o bien clase 0,2S según IEC62053-22, fuente de rango amplio de entrada, AC/DC, borne de tornillo | 25143 | 100572000 | SIEMENS
100630024 | 7KN2710-2CE40-0YC0 | https://mall.industry.siemens.com/mall/es/co/Catalog/Product/ 7KN2710-2CE40-0YC0 | https://mall.industry.siemens.com/mall/es/co/Catalog/Product/ 7KN2710-2CE40-0YC0 | SENTRON powermanager licencia de software hasta para 10 d | 25143 | 100572000 | SIEMENS
100695110 | 7KN2711-1CE40-0YC0 | https://mall.industry.siemens.com/mall/es/co/Catalog/Product/ 7KN2711-1CE40-0YC0 | https://mall.industry.siemens.com/mall/es/co/Catalog/Product/ 7KN2711-1CE40-0YC0 | SENTRON Powermanager paquete para dispositivos (20) descarga de licencia 20 dispositivos adicionales | 25143 | 100572000 | SIEMENS
100688826 | 7KN1310-0MC00-0AA8 | https://mall.industry.siemens.com/mall/es/co/Catalog/Product/7KN1310-0MC00-0AA8 | https://mall.industry.siemens.com/mall/es/co/Catalog/Product/7KN1310-0MC00-0AA8 | SENTRON Powercenter 3000 sistema de gestión de energía para aparatos SENTRON y SIRIUS medición, archivado y visualización de valores medidos, información de estado y avisos servidor web en 10 idiomas transmisión de datos opcional a otras plataformas en la nube como Insights Hub, AWS, AZURE... compatible con la gestión de energía p. ej., ISO 50001, 50003, 50006 y auditorías energéticas, p. ej., DIN 16247 PES con SENTRON powerconfig o de forma autónoma por interfaz de usuario web | 2420 | 9680000 | SIEMENS
100630024 | 7KN2710-2CE40-0YC0 | https://mall.industry.siemens.com/mall/es/co/Catalog/Product/7KN2710-2CE40-0YC0 | https://mall.industry.siemens.com/mall/es/co/Catalog/Product/7KN2710-2CE40-0YC0 | SENTRON powermanager licencia de software hasta para 10 d | 1403 | 5612000 | SIEMENS
100695110 | 7KN2711-1CE40-0YC0 | https://mall.industry.siemens.com/mall/es/co/Catalog/Product/7KN2711-1CE40-0YC0 | https://mall.industry.siemens.com/mall/es/co/Catalog/Product/7KN2711-1CE40-0YC0 | SENTRON Powermanager paquete para dispositivos (20) descarga de licencia 20 dispositivos adicionales | 1403 | 5612000 | SIEMENS
100688823 | 7KN2711-2CE40-0YC0 | https://mall.industry.siemens.com/mall/es/co/Catalog/Product/7KN2711-2CE40-0YC0 | https://mall.industry.siemens.com/mall/es/co/Catalog/Product/7KN2711-2CE40-0YC0 | SENTRON Powermanager paquete para dispositivos (50) descarga de licencia 50 dispositivos adicionales | 2373 | 9492000 | SIEMENS
100688824 | 7KN2712-1CE40-0YC0 | https://mall.industry.siemens.com/mall/es/co/Catalog/Product/7KN2712-1CE40-0YC0 | https://mall.industry.siemens.com/mall/es/co/Catalog/Product/7KN2712-1CE40-0YC0 | SENTRON Powermanager paquete opcional Clientes (2) descarga de licencia | 1887 | 7548000 | SIEMENS
100718669 | 7KN2712-0CE40-0YC1 | https://mall.industry.siemens.com/mall/es/co/Catalog/Product/7KN2712-0CE40-0YC1 | https://mall.industry.siemens.com/mall/es/co/Catalog/Product/7KN2712-0CE40-0YC1 | SENTRON paquete opcional powermanager editor gráfico ilimitado especialmente indicado para partners como Solution Provider, cuadristas, etc. | 5895 | 23580000 | SIEMENS
100703860 | B32343-C2001-A520 | https://mall.industry.siemens.com/mall/es/co/Catalog/Product/B32343-C2001-A520 | https://mall.industry.siemens.com/mall/es/co/Catalog/Product/B32343-C2001-A520 | SENTRON paquete opcional powermanager editor gráfico ilimitado especialmente indicado para partners como Solution Provider, cuadristas, etc. | 45 | 180000 | SIEMENS
100703861 | B32343-C2001-A720 | https://mall.industry.siemens.com/mall/es/co/Catalog/Product/B32343-C2001-A720 | https://mall.industry.siemens.com/mall/es/co/Catalog/Product/B32343-C2001-A720 | SENTRON paquete opcional powermanager editor gráfico ilimitado especialmente indicado para partners como Solution Provider, cuadristas, etc. | 48 | 192000 | SIEMENS
100703862 | B32343-C2011-A020 | https://mall.industry.siemens.com/mall/es/co/Catalog/Product/B32343-C2011-A020 | https://mall.industry.siemens.com/mall/es/co/Catalog/Product/B32343-C2011-A020 | SENTRON paquete opcional powermanager editor gráfico ilimitado especialmente indicado para partners como Solution Provider, cuadristas, etc. | 50 | 200000 | SIEMENS
100703863 | B32343-C2011-A520 | https://mall.industry.siemens.com/mall/es/co/Catalog/Product/B32343-C2011-A520 | https://mall.industry.siemens.com/mall/es/co/Catalog/Product/B32343-C2011-A520 | SENTRON paquete opcional powermanager editor gráfico ilimitado especialmente indicado para partners como Solution Provider, cuadristas, etc. | 57 | 228000 | SIEMENS
100693088 | B32344-E2021-A520 | https://mall.industry.siemens.com/mall/es/co/Catalog/Product/B32344-E2021-A520 | https://mall.industry.siemens.com/mall/es/co/Catalog/Product/B32344-E2021-A520 | SENTRON paquete opcional powermanager editor gráfico ilimitado especialmente indicado para partners como Solution Provider, cuadristas, etc. | 83 | 332000 | SIEMENS
100367552 | B32344-E2051-A20G | https://mall.industry.siemens.com/mall/es/co/Catalog/Product/B32344-E2051-A20G | https://mall.industry.siemens.com/mall/es/co/Catalog/Product/B32344-E2051-A20G | SENTRON paquete opcional powermanager editor gráfico ilimitado especialmente indicado para partners como Solution Provider, cuadristas, etc. | 104 | 416000 | SIEMENS
100367553 | B32344-E2071-A520 | https://mall.industry.siemens.com/mall/es/co/Catalog/Product/B32344-E2071-A520 | https://mall.industry.siemens.com/mall/es/co/Catalog/Product/B32344-E2071-A520 | SENTRON paquete opcional powermanager editor gráfico ilimitado especialmente indicado para partners como Solution Provider, cuadristas, etc. | 106 | 424000 | SIEMENS
100367554 | B32344-E2101-A20G | https://mall.industry.siemens.com/mall/es/co/Catalog/Product/B32344-E2101-A20G | https://mall.industry.siemens.com/mall/es/co/Catalog/Product/B32344-E2101-A20G | SENTRON paquete opcional powermanager editor gráfico ilimitado especialmente indicado para partners como Solution Provider, cuadristas, etc. | 111 | 444000 | SIEMENS
100367555 | B32344-E2121-A520 | https://mall.industry.siemens.com/mall/es/co/Catalog/Product/B32344-E2121-A520 | https://mall.industry.siemens.com/mall/es/co/Catalog/Product/B32344-E2121-A520 | SENTRON paquete opcional powermanager editor gráfico ilimitado especialmente indicado para partners como Solution Provider, cuadristas, etc. | 129 | 516000 | SIEMENS
100695125 | B32344-E2151-A020 | https://mall.industry.siemens.com/mall/es/co/Catalog/Product/B32344-E2151-A020 | https://mall.industry.siemens.com/mall/es/co/Catalog/Product/B32344-E2151-A020 | SENTRON paquete opcional powermanager editor gráfico ilimitado especialmente indicado para partners como Solution Provider, cuadristas, etc. | 170 | 680000 | SIEMENS
100703864 | B32344-E2051-A040 | https://mall.industry.siemens.com/mall/es/co/Catalog/Product/B32344-E2051-A040 | https://mall.industry.siemens.com/mall/es/co/Catalog/Product/B32344-E2051-A040 | SENTRON paquete opcional powermanager editor gráfico ilimitado especialmente indicado para partners como Solution Provider, cuadristas, etc. | 96 | 384000 | SIEMENS
100703865 | B32344-E2071-A540 | https://mall.industry.siemens.com/mall/es/co/Catalog/Product/B32344-E2071-A540 | https://mall.industry.siemens.com/mall/es/co/Catalog/Product/B32344-E2071-A540 | SENTRON paquete opcional powermanager editor gráfico ilimitado especialmente indicado para partners como Solution Provider, cuadristas, etc. | 110 | 440000 | SIEMENS
100387325 | B32344-E2101-A040 | https://mall.industry.siemens.com/mall/es/co/Catalog/Product/B32344-E2101-A040 | https://mall.industry.siemens.com/mall/es/co/Catalog/Product/B32344-E2101-A040 | SENTRON paquete opcional powermanager editor gráfico ilimitado especialmente indicado para partners como Solution Provider, cuadristas, etc. | 122 | 488000 | SIEMENS
100719298 | B32344-E2121-A540 | https://mall.industry.siemens.com/mall/es/co/Catalog/Product/B32344-E2121-A540 | https://mall.industry.siemens.com/mall/es/co/Catalog/Product/B32344-E2121-A540 | SENTRON paquete opcional powermanager editor gráfico ilimitado especialmente indicado para partners como Solution Provider, cuadristas, etc. | 140 | 560000 | SIEMENS
100387326 | B32344-E2151-A040 | https://mall.industry.siemens.com/mall/es/co/Catalog/Product/B32344-E2151-A040 | https://mall.industry.siemens.com/mall/es/co/Catalog/Product/B32344-E2151-A040 | SENTRON paquete opcional powermanager editor gráfico ilimitado especialmente indicado para partners como Solution Provider, cuadristas, etc. | 151 | 604000 | SIEMENS
100719301 | B32344-E2201-A40 | https://mall.industry.siemens.com/mall/es/co/Catalog/Product/B32344-E2201-A40 | https://mall.industry.siemens.com/mall/es/co/Catalog/Product/B32344-E2201-A40 | SENTRON paquete opcional powermanager editor gráfico ilimitado especialmente indicado para partners como Solution Provider, cuadristas, etc. | 178 | 712000 | SIEMENS
100367556 | B32343-C4051-A40 | https://mall.industry.siemens.com/mall/es/co/Catalog/Product/B32343-C4051-A40 | https://mall.industry.siemens.com/mall/es/co/Catalog/Product/B32343-C4051-A40 | SENTRON paquete opcional powermanager editor gráfico ilimitado especialmente indicado para partners como Solution Provider, cuadristas, etc. | 50 | 200000 | SIEMENS
100359318 | B32344-E4101-A40G | https://mall.industry.siemens.com/mall/es/co/Catalog/Product/B32344-E4101-A40G | https://mall.industry.siemens.com/mall/es/co/Catalog/Product/B32344-E4101-A40G | SENTRON paquete opcional powermanager editor gráfico ilimitado especialmente indicado para partners como Solution Provider, cuadristas, etc. | 96 | 384000 | SIEMENS
100359319 | B32344-E4151-A40G | https://mall.industry.siemens.com/mall/es/co/Catalog/Product/B32344-E4151-A40G | https://mall.industry.siemens.com/mall/es/co/Catalog/Product/B32344-E4151-A40G | SENTRON paquete opcional powermanager editor gráfico ilimitado especialmente indicado para partners como Solution Provider, cuadristas, etc. | 98 | 392000 | SIEMENS
100359320 | B32344-E4201-A40G | https://mall.industry.siemens.com/mall/es/co/Catalog/Product/B32344-E4201-A40G | https://mall.industry.siemens.com/mall/es/co/Catalog/Product/B32344-E4201-A40G | SENTRON paquete opcional powermanager editor gráfico ilimitado especialmente indicado para partners como Solution Provider, cuadristas, etc. | 107 | 428000 | SIEMENS
100359321 | B32344-E4251-A40G | https://mall.industry.siemens.com/mall/es/co/Catalog/Product/B32344-E4251-A40G | https://mall.industry.siemens.com/mall/es/co/Catalog/Product/B32344-E4251-A40G | SENTRON paquete opcional powermanager editor gráfico ilimitado especialmente indicado para partners como Solution Provider, cuadristas, etc. | 120 | 480000 | SIEMENS
100703859 | B32344-E4302-A040 | https://mall.industry.siemens.com/mall/es/co/Catalog/Product/B32344-E4302-A040 | https://mall.industry.siemens.com/mall/es/co/Catalog/Product/B32344-E4302-A040 | SENTRON paquete opcional powermanager editor gráfico ilimitado especialmente indicado para partners como Solution Provider, cuadristas, etc. | 187 | 748000 | SIEMENS
100703866 | B32343-C4012-A580 | https://mall.industry.siemens.com/mall/es/co/Catalog/Product/B32343-C4012-A580 | https://mall.industry.siemens.com/mall/es/co/Catalog/Product/B32343-C4012-A580 | SENTRON paquete opcional powermanager editor gráfico ilimitado especialmente indicado para partners como Solution Provider, cuadristas, etc. | 50 | 200000 | SIEMENS
100699303 | B32343-C4022-A080 | https://mall.industry.siemens.com/mall/es/co/Catalog/Product/B32343-C4022-A080 | https://mall.industry.siemens.com/mall/es/co/Catalog/Product/B32343-C4022-A080 | SENTRON paquete opcional powermanager editor gráfico ilimitado especialmente indicado para partners como Solution Provider, cuadristas, etc. | 52 | 208000 | SIEMENS
100367558 | B32344-C4051-B080 | https://mall.industry.siemens.com/mall/es/co/Catalog/Product/B32344-C4051-B080 | https://mall.industry.siemens.com/mall/es/co/Catalog/Product/B32344-C4051-B080 | SENTRON paquete opcional powermanager editor gráfico ilimitado especialmente indicado para partners como Solution Provider, cuadristas, etc. | 90 | 360000 | SIEMENS
100359313 | B32344-E4101-A80G | https://mall.industry.siemens.com/mall/es/co/Catalog/Product/B32344-E4101-A80G | https://mall.industry.siemens.com/mall/es/co/Catalog/Product/B32344-E4101-A80G | SENTRON paquete opcional powermanager editor gráfico ilimitado especialmente indicado para partners como Solution Provider, cuadristas, etc. | 95 | 380000 | SIEMENS
100367559 | B32344-E4151-A80G | https://mall.industry.siemens.com/mall/es/co/Catalog/Product/B32344-E4151-A80G | https://mall.industry.siemens.com/mall/es/co/Catalog/Product/B32344-E4151-A80G | SENTRON paquete opcional powermanager editor gráfico ilimitado especialmente indicado para partners como Solution Provider, cuadristas, etc. | 97 | 388000 | SIEMENS
100359315 | B32344-E4162-A780G | https://mall.industry.siemens.com/mall/es/co/Catalog/Product/B32344-E4162-A780G | https://mall.industry.siemens.com/mall/es/co/Catalog/Product/B32344-E4162-A780G | SENTRON paquete opcional powermanager editor gráfico ilimitado especialmente indicado para partners como Solution Provider, cuadristas, etc. | 114 | 456000 | SIEMENS
100359322 | B32344-E4202-A80G | https://mall.industry.siemens.com/mall/es/co/Catalog/Product/B32344-E4202-A80G | https://mall.industry.siemens.com/mall/es/co/Catalog/Product/B32344-E4202-A80G | SENTRON paquete opcional powermanager editor gráfico ilimitado especialmente indicado para partners como Solution Provider, cuadristas, etc. | 116 | 464000 | SIEMENS
100367580 | B32344-E4252-A80G | https://mall.industry.siemens.com/mall/es/co/Catalog/Product/B32344-E4252-A80G | https://mall.industry.siemens.com/mall/es/co/Catalog/Product/B32344-E4252-A80G | SENTRON paquete opcional powermanager editor gráfico ilimitado especialmente indicado para partners como Solution Provider, cuadristas, etc. | 138 | 552000 | SIEMENS
100697078 | B32344-E4302-A080 | https://mall.industry.siemens.com/mall/es/co/Catalog/Product/B32344-E4302-A080 | https://mall.industry.siemens.com/mall/es/co/Catalog/Product/B32344-E4302-A080 | SENTRON paquete opcional powermanager editor gráfico ilimitado especialmente indicado para partners como Solution Provider, cuadristas, etc. | 181 | 724000 | SIEMENS
100359316 | B32344-E5101-A20G | https://mall.industry.siemens.com/mall/es/co/Catalog/Product/B32344-E5101-A20G | https://mall.industry.siemens.com/mall/es/co/Catalog/Product/B32344-E5101-A20G | SENTRON paquete opcional powermanager editor gráfico ilimitado especialmente indicado para partners como Solution Provider, cuadristas, etc. | 103 | 412000 | SIEMENS
100719302 | B32344-E5121-A520G | https://mall.industry.siemens.com/mall/es/co/Catalog/Product/B32344-E5121-A520G | https://mall.industry.siemens.com/mall/es/co/Catalog/Product/B32344-E5121-A520G | SENTRON paquete opcional powermanager editor gráfico ilimitado especialmente indicado para partners como Solution Provider, cuadristas, etc. | 123 | 492000 | SIEMENS
100359317 | B32344-E5151-A20G | https://mall.industry.siemens.com/mall/es/co/Catalog/Product/B32344-E5151-A20G | https://mall.industry.siemens.com/mall/es/co/Catalog/Product/B32344-E5151-A20G | SENTRON paquete opcional powermanager editor gráfico ilimitado especialmente indicado para partners como Solution Provider, cuadristas, etc. | 131 | 524000 | SIEMENS
100367581 | B32344-E5201-A20G | https://mall.industry.siemens.com/mall/es/co/Catalog/Product/B32344-E5201-A20G | https://mall.industry.siemens.com/mall/es/co/Catalog/Product/B32344-E5201-A20G | SENTRON paquete opcional powermanager editor gráfico ilimitado especialmente indicado para partners como Solution Provider, cuadristas, etc. | 139 | 556000 | SIEMENS
100367582 | B32344-E5202-A20G | https://mall.industry.siemens.com/mall/es/co/Catalog/Product/B32344-E5202-A20G | https://mall.industry.siemens.com/mall/es/co/Catalog/Product/B32344-E5202-A20G | SENTRON paquete opcional powermanager editor gráfico ilimitado especialmente indicado para partners como Solution Provider, cuadristas, etc. | 149 | 596000 | SIEMENS
100367583 | B32344-E5252-A20G | https://mall.industry.siemens.com/mall/es/co/Catalog/Product/B32344-E5252-A20G | https://mall.industry.siemens.com/mall/es/co/Catalog/Product/B32344-E5252-A20G | SENTRON paquete opcional powermanager editor gráfico ilimitado especialmente indicado para partners como Solution Provider, cuadristas, etc. | 152 | 608000 | SIEMENS
100004224 | BR6000-R6. | https://mall.industry.siemens.com/mall/es/co/Catalog/Product/BR6000-R6. | https://mall.industry.siemens.com/mall/es/co/Catalog/Product/BR6000-R6. | SENTRON paquete opcional powermanager editor gráfico ilimitado especialmente indicado para partners como Solution Provider, cuadristas, etc. | 533 | 2132000 | SIEMENS
100093259 | BR6000-R12. | https://mall.industry.siemens.com/mall/es/co/Catalog/Product/BR6000-R12. | https://mall.industry.siemens.com/mall/es/co/Catalog/Product/BR6000-R12. | SENTRON paquete opcional powermanager editor gráfico ilimitado especialmente indicado para partners como Solution Provider, cuadristas, etc. | 660 | 2640000 | SIEMENS
100238865 | BR7000-R15/S485 | https://mall.industry.siemens.com/mall/es/co/Catalog/Product/BR7000-R15/S485 | https://mall.industry.siemens.com/mall/es/co/Catalog/Product/BR7000-R15/S485 | SENTRON paquete opcional powermanager editor gráfico ilimitado especialmente indicado para partners como Solution Provider, cuadristas, etc. | 1395 | 5580000 | SIEMENS
100702758 | B44066-D1405-M209 | https://mall.industry.siemens.com/mall/es/co/Catalog/Product/B44066-D1405-M209 | https://mall.industry.siemens.com/mall/es/co/Catalog/Product/B44066-D1405-M209 | SENTRON paquete opcional powermanager editor gráfico ilimitado especialmente indicado para partners como Solution Provider, cuadristas, etc. | 850 | 3400000 | SIEMENS
100702759 | B44066-D1410-M209 | https://mall.industry.siemens.com/mall/es/co/Catalog/Product/B44066-D1410-M209 | https://mall.industry.siemens.com/mall/es/co/Catalog/Product/B44066-D1410-M209 | SENTRON paquete opcional powermanager editor gráfico ilimitado especialmente indicado para partners como Solution Provider, cuadristas, etc. | 912 | 3648000 | SIEMENS
100703867 | B44066-D1415-M209 | https://mall.industry.siemens.com/mall/es/co/Catalog/Product/B44066-D1415-M209 | https://mall.industry.siemens.com/mall/es/co/Catalog/Product/B44066-D1415-M209 | SENTRON paquete opcional powermanager editor gráfico ilimitado especialmente indicado para partners como Solution Provider, cuadristas, etc. | 976 | 3904000 | SIEMENS
100703868 | B44066-D1420-M209 | https://mall.industry.siemens.com/mall/es/co/Catalog/Product/B44066-D1420-M209 | https://mall.industry.siemens.com/mall/es/co/Catalog/Product/B44066-D1420-M209 | SENTRON paquete opcional powermanager editor gráfico ilimitado especialmente indicado para partners como Solution Provider, cuadristas, etc. | 1045 | 4180000 | SIEMENS
100703869 | B44066-D1425-M209 | https://mall.industry.siemens.com/mall/es/co/Catalog/Product/B44066-D1425-M209 | https://mall.industry.siemens.com/mall/es/co/Catalog/Product/B44066-D1425-M209 | SENTRON paquete opcional powermanager editor gráfico ilimitado especialmente indicado para partners como Solution Provider, cuadristas, etc. | 1138 | 4552000 | SIEMENS
100703870 | B44066-D7005-M221 | https://mall.industry.siemens.com/mall/es/co/Catalog/Product/B44066-D7005-M221 | https://mall.industry.siemens.com/mall/es/co/Catalog/Product/B44066-D7005-M221 | SENTRON paquete opcional powermanager editor gráfico ilimitado especialmente indicado para partners como Solution Provider, cuadristas, etc. | 713 | 2852000 | SIEMENS
100703871 | B44066-D7010-M221 | https://mall.industry.siemens.com/mall/es/co/Catalog/Product/B44066-D7010-M221 | https://mall.industry.siemens.com/mall/es/co/Catalog/Product/B44066-D7010-M221 | SENTRON paquete opcional powermanager editor gráfico ilimitado especialmente indicado para partners como Solution Provider, cuadristas, etc. | 792 | 3168000 | SIEMENS
100703872 | B44066-D7015-M221 | https://mall.industry.siemens.com/mall/es/co/Catalog/Product/B44066-D7015-M221 | https://mall.industry.siemens.com/mall/es/co/Catalog/Product/B44066-D7015-M221 | SENTRON paquete opcional powermanager editor gráfico ilimitado especialmente indicado para partners como Solution Provider, cuadristas, etc. | 826 | 3304000 | SIEMENS
100703873 | B44066-D7020-M221 | https://mall.industry.siemens.com/mall/es/co/Catalog/Product/B44066-D7020-M221 | https://mall.industry.siemens.com/mall/es/co/Catalog/Product/B44066-D7020-M221 | SENTRON paquete opcional powermanager editor gráfico ilimitado especialmente indicado para partners como Solution Provider, cuadristas, etc. | 851 | 3404000 | SIEMENS
100703874 | B44066-D7025-M221 | https://mall.industry.siemens.com/mall/es/co/Catalog/Product/B44066-D7025-M221 | https://mall.industry.siemens.com/mall/es/co/Catalog/Product/B44066-D7025-M221 | SENTRON paquete opcional powermanager editor gráfico ilimitado especialmente indicado para partners como Solution Provider, cuadristas, etc. | 987 | 3948000 | SIEMENS
100388107 | B44066-D7025-M441 | https://mall.industry.siemens.com/mall/es/co/Catalog/Product/B44066-D7025-M441 | https://mall.industry.siemens.com/mall/es/co/Catalog/Product/B44066-D7025-M441 | SENTRON paquete opcional powermanager editor gráfico ilimitado especialmente indicado para partners como Solution Provider, cuadristas, etc. | 1041 | 4164000 | SIEMENS
100387354 | B44066-D7050-M441 | https://mall.industry.siemens.com/mall/es/co/Catalog/Product/B44066-D7050-M441 | https://mall.industry.siemens.com/mall/es/co/Catalog/Product/B44066-D7050-M441 | SENTRON paquete opcional powermanager editor gráfico ilimitado especialmente indicado para partners como Solution Provider, cuadristas, etc. | 1318 | 5272000 | SIEMENS
100703875 | B44066-D7010-M481 | https://mall.industry.siemens.com/mall/es/co/Catalog/Product/B44066-D7010-M481 | https://mall.industry.siemens.com/mall/es/co/Catalog/Product/B44066-D7010-M481 | SENTRON paquete opcional powermanager editor gráfico ilimitado especialmente indicado para partners como Solution Provider, cuadristas, etc. | 942 | 3768000 | SIEMENS
100690602 | B44066-D7012-M481 | https://mall.industry.siemens.com/mall/es/co/Catalog/Product/B44066-D7012-M481 | https://mall.industry.siemens.com/mall/es/co/Catalog/Product/B44066-D7012-M481 | SENTRON paquete opcional powermanager editor gráfico ilimitado especialmente indicado para partners como Solution Provider, cuadristas, etc. | 960 | 3840000 | SIEMENS
100702760 | B44066-D7020-M481 | https://mall.industry.siemens.com/mall/es/co/Catalog/Product/B44066-D7020-M481 | https://mall.industry.siemens.com/mall/es/co/Catalog/Product/B44066-D7020-M481 | SENTRON paquete opcional powermanager editor gráfico ilimitado especialmente indicado para partners como Solution Provider, cuadristas, etc. | 980 | 3920000 | SIEMENS
100245506 | B44066-D7027-M481 | https://mall.industry.siemens.com/mall/es/co/Catalog/Product/B44066-D7027-M481 | https://mall.industry.siemens.com/mall/es/co/Catalog/Product/B44066-D7027-M481 | SENTRON paquete opcional powermanager editor gráfico ilimitado especialmente indicado para partners como Solution Provider, cuadristas, etc. | 1043 | 4172000 | SIEMENS
100098449 | B44066-D7054-M481 | https://mall.industry.siemens.com/mall/es/co/Catalog/Product/B44066-D7054-M481 | https://mall.industry.siemens.com/mall/es/co/Catalog/Product/B44066-D7054-M481 | SENTRON paquete opcional powermanager editor gráfico ilimitado especialmente indicado para partners como Solution Provider, cuadristas, etc. | 1399 | 5596000 | SIEMENS
100726611 | B44066-F8030-V200 | https://mall.industry.siemens.com/mall/es/co/Catalog/Product/B44066-F8030-V200 | https://mall.industry.siemens.com/mall/es/co/Catalog/Product/B44066-F8030-V200 | SENTRON paquete opcional powermanager editor gráfico ilimitado especialmente indicado para partners como Solution Provider, cuadristas, etc. | BAJO PEDIDO | #VALUE! | SIEMENS
100731983 | B44066-F9040-V400 | https://mall.industry.siemens.com/mall/es/co/Catalog/Product/B44066-F9040-V400 | https://mall.industry.siemens.com/mall/es/co/Catalog/Product/B44066-F9040-V400 | SENTRON paquete opcional powermanager editor gráfico ilimitado especialmente indicado para partners como Solution Provider, cuadristas, etc. | BAJO PEDIDO | #VALUE! | SIEMENS
100731986 | B44066-F6040-V400 | https://mall.industry.siemens.com/mall/es/co/Catalog/Product/B44066-F6040-V400 | https://mall.industry.siemens.com/mall/es/co/Catalog/Product/B44066-F6040-V400 | SENTRON paquete opcional powermanager editor gráfico ilimitado especialmente indicado para partners como Solution Provider, cuadristas, etc. | BAJO PEDIDO | #VALUE! | SIEMENS
100703880 | B44066-F9988-V230 | https://mall.industry.siemens.com/mall/es/co/Catalog/Product/B44066-F9988-V230 | https://mall.industry.siemens.com/mall/es/co/Catalog/Product/B44066-F9988-V230 | SENTRON paquete opcional powermanager editor gráfico ilimitado especialmente indicado para partners como Solution Provider, cuadristas, etc. | BAJO PEDIDO | #VALUE! | SIEMENS
100731989 | B44066-F8030-V244 | https://mall.industry.siemens.com/mall/es/co/Catalog/Product/B44066-F8030-V244 | https://mall.industry.siemens.com/mall/es/co/Catalog/Product/B44066-F8030-V244 | SENTRON paquete opcional powermanager editor gráfico ilimitado especialmente indicado para partners como Solution Provider, cuadristas, etc. | BAJO PEDIDO | #VALUE! | SIEMENS
100727905 | B44066-F8060-V244 | https://mall.industry.siemens.com/mall/es/co/Catalog/Product/B44066-F8060-V244 | https://mall.industry.siemens.com/mall/es/co/Catalog/Product/B44066-F8060-V244 | SENTRON paquete opcional powermanager editor gráfico ilimitado especialmente indicado para partners como Solution Provider, cuadristas, etc. | BAJO PEDIDO | #VALUE! | SIEMENS
100727906 | B44066-F8120-V244 | https://mall.industry.siemens.com/mall/es/co/Catalog/Product/B44066-F8120-V244 | https://mall.industry.siemens.com/mall/es/co/Catalog/Product/B44066-F8120-V244 | SENTRON paquete opcional powermanager editor gráfico ilimitado especialmente indicado para partners como Solution Provider, cuadristas, etc. | BAJO PEDIDO | #VALUE! | SIEMENS
100731990 | B44066-F9040-V444 | https://mall.industry.siemens.com/mall/es/co/Catalog/Product/B44066-F9040-V444 | https://mall.industry.siemens.com/mall/es/co/Catalog/Product/B44066-F9040-V444 | SENTRON paquete opcional powermanager editor gráfico ilimitado especialmente indicado para partners como Solution Provider, cuadristas, etc. | BAJO PEDIDO | #VALUE! | SIEMENS
100727908 | B44066-F9060-V444 | https://mall.industry.siemens.com/mall/es/co/Catalog/Product/B44066-F9060-V444 | https://mall.industry.siemens.com/mall/es/co/Catalog/Product/B44066-F9060-V444 | SENTRON paquete opcional powermanager editor gráfico ilimitado especialmente indicado para partners como Solution Provider, cuadristas, etc. | BAJO PEDIDO | #VALUE! | SIEMENS
100726632 | B44066-F9120-V444 | https://mall.industry.siemens.com/mall/es/co/Catalog/Product/B44066-F9120-V444 | https://mall.industry.siemens.com/mall/es/co/Catalog/Product/B44066-F9120-V444 | SENTRON paquete opcional powermanager editor gráfico ilimitado especialmente indicado para partners como Solution Provider, cuadristas, etc. | BAJO PEDIDO | #VALUE! | SIEMENS
100727909 | B44066-F9250-V444 | https://mall.industry.siemens.com/mall/es/co/Catalog/Product/B44066-F9250-V444 | https://mall.industry.siemens.com/mall/es/co/Catalog/Product/B44066-F9250-V444 | SENTRON paquete opcional powermanager editor gráfico ilimitado especialmente indicado para partners como Solution Provider, cuadristas, etc. | BAJO PEDIDO | #VALUE! | SIEMENS
100703881 | B44066-F4025-S244 | https://mall.industry.siemens.com/mall/es/co/Catalog/Product/B44066-F4025-S244 | https://mall.industry.siemens.com/mall/es/co/Catalog/Product/B44066-F4025-S244 | SENTRON paquete opcional powermanager editor gráfico ilimitado especialmente indicado para partners como Solution Provider, cuadristas, etc. | Bajo pedido | #VALUE! | SIEMENS
100703882 | B44066-F4050-S244 | https://mall.industry.siemens.com/mall/es/co/Catalog/Product/B44066-F4050-S244 | https://mall.industry.siemens.com/mall/es/co/Catalog/Product/B44066-F4050-S244 | SENTRON paquete opcional powermanager editor gráfico ilimitado especialmente indicado para partners como Solution Provider, cuadristas, etc. | Bajo pedido | #VALUE! | SIEMENS
100703885 | B44066-F4100-S244 | https://mall.industry.siemens.com/mall/es/co/Catalog/Product/B44066-F4100-S244 | https://mall.industry.siemens.com/mall/es/co/Catalog/Product/B44066-F4100-S244 | SENTRON paquete opcional powermanager editor gráfico ilimitado especialmente indicado para partners como Solution Provider, cuadristas, etc. | Bajo pedido | #VALUE! | SIEMENS
100715798 | B44066-F9060-S444 | https://mall.industry.siemens.com/mall/es/co/Catalog/Product/B44066-F9060-S444 | https://mall.industry.siemens.com/mall/es/co/Catalog/Product/B44066-F9060-S444 | SENTRON paquete opcional powermanager editor gráfico ilimitado especialmente indicado para partners como Solution Provider, cuadristas, etc. | Bajo pedido | #VALUE! | SIEMENS
100726633 | B44066-F9100-S444 | https://mall.industry.siemens.com/mall/es/co/Catalog/Product/B44066-F9100-S444 | https://mall.industry.siemens.com/mall/es/co/Catalog/Product/B44066-F9100-S444 | SENTRON paquete opcional powermanager editor gráfico ilimitado especialmente indicado para partners como Solution Provider, cuadristas, etc. | Bajo pedido | #VALUE! | SIEMENS
100715801 | B44066-F9200-S415 | https://mall.industry.siemens.com/mall/es/co/Catalog/Product/B44066-F9200-S415 | https://mall.industry.siemens.com/mall/es/co/Catalog/Product/B44066-F9200-S415 | SENTRON paquete opcional powermanager editor gráfico ilimitado especialmente indicado para partners como Solution Provider, cuadristas, etc. | Bajo pedido | #VALUE! | SIEMENS
100731991 | B44066-F9300-S415 | https://mall.industry.siemens.com/mall/es/co/Catalog/Product/B44066-F9300-S415 | https://mall.industry.siemens.com/mall/es/co/Catalog/Product/B44066-F9300-S415 | SENTRON paquete opcional powermanager editor gráfico ilimitado especialmente indicado para partners como Solution Provider, cuadristas, etc. | Bajo pedido | #VALUE! | SIEMENS
100731992 | B44066-F4075-S444 | https://mall.industry.siemens.com/mall/es/co/Catalog/Product/B44066-F4075-S444 | https://mall.industry.siemens.com/mall/es/co/Catalog/Product/B44066-F4075-S444 | SENTRON paquete opcional powermanager editor gráfico ilimitado especialmente indicado para partners como Solution Provider, cuadristas, etc. | Bajo pedido | #VALUE! | SIEMENS
100731993 | B44066-F4100-S444 | https://mall.industry.siemens.com/mall/es/co/Catalog/Product/B44066-F4100-S444 | https://mall.industry.siemens.com/mall/es/co/Catalog/Product/B44066-F4100-S444 | SENTRON paquete opcional powermanager editor gráfico ilimitado especialmente indicado para partners como Solution Provider, cuadristas, etc. | Bajo pedido | #VALUE! | SIEMENS
100731995 | B44066-F4200-S405 | https://mall.industry.siemens.com/mall/es/co/Catalog/Product/B44066-F4200-S405 | https://mall.industry.siemens.com/mall/es/co/Catalog/Product/B44066-F4200-S405 | SENTRON paquete opcional powermanager editor gráfico ilimitado especialmente indicado para partners como Solution Provider, cuadristas, etc. | Bajo pedido | #VALUE! | SIEMENS
100731997 | B44066-F4300-S405 | https://mall.industry.siemens.com/mall/es/co/Catalog/Product/B44066-F4300-S405 | https://mall.industry.siemens.com/mall/es/co/Catalog/Product/B44066-F4300-S405 | SENTRON paquete opcional powermanager editor gráfico ilimitado especialmente indicado para partners como Solution Provider, cuadristas, etc. | Bajo pedido | #VALUE! | SIEMENS
100018223 | 3RW4024-1BB14 | https://mall.industry.siemens.com/mall/es/co/Catalog/Product/3RW4024-1BB14 | https://mall.industry.siemens.com/mall/es/co/Catalog/Product/3RW4024-1BB14 | arrancador suave SIRIUS S0 12,5 A, 5,5 kW/400 V, 40 °C AC 200-480 V, AC/DC 110-230 V bornes de tornillo | 447 | 1788000 | SIEMENS
100018244 | 3RW4026-1BB14 | https://mall.industry.siemens.com/mall/es/co/Catalog/Product/3RW4026-1BB14 | https://mall.industry.siemens.com/mall/es/co/Catalog/Product/3RW4026-1BB14 | arrancador suave SIRIUS S0 25 A, 11 kW/400 V, 40 °C AC 200-480 V, AC/DC 110-230 V bornes de tornillo | 524 | 2096000 | SIEMENS
100018212 | 3RW4027-1BB14 | https://mall.industry.siemens.com/mall/es/co/Catalog/Product/3RW4027-1BB14 | https://mall.industry.siemens.com/mall/es/co/Catalog/Product/3RW4027-1BB14 | arrancador suave SIRIUS S0 32 A, 15 kW/400 V, 40 °C AC 200-480 V, AC/DC 110-230 V bornes de tornillo | 614 | 2456000 | SIEMENS
100018241 | 3RW4028-1BB14 | https://mall.industry.siemens.com/mall/es/co/Catalog/Product/3RW4028-1BB14 | https://mall.industry.siemens.com/mall/es/co/Catalog/Product/3RW4028-1BB14 | arrancador suave SIRIUS S0 38 A, 18,5 kW/400 V, 40 °C AC 200-480 V, AC/DC 110-230 V bornes de tornillo | 721 | 2884000 | SIEMENS
100018214 | 3RW4036-1BB14 | https://mall.industry.siemens.com/mall/es/co/Catalog/Product/3RW4036-1BB14 | https://mall.industry.siemens.com/mall/es/co/Catalog/Product/3RW4036-1BB14 | arrancador suave SIRIUS S2 45 A, 22 kW/400 V, 40 °C AC 200-480 V, AC/DC 110-230 V bornes de tornillo | 918 | 3672000 | SIEMENS
100018225 | 3RW4037-1BB14 | https://mall.industry.siemens.com/mall/es/co/Catalog/Product/3RW4037-1BB14 | https://mall.industry.siemens.com/mall/es/co/Catalog/Product/3RW4037-1BB14 | arrancador suave SIRIUS S2 63 A, 30 kW/400 V, 40 °C AC 200-480 V, AC/DC 110-230 V bornes de tornillo | 994 | 3976000 | SIEMENS
100018246 | 3RW4038-1BB14 | https://mall.industry.siemens.com/mall/es/co/Catalog/Product/3RW4038-1BB14 | https://mall.industry.siemens.com/mall/es/co/Catalog/Product/3RW4038-1BB14 | arrancador suave SIRIUS S2 72 A, 37 kW/400 V, 40 °C AC 200-480 V, AC/DC 110-230 V bornes de tornillo | 1279 | 5116000 | SIEMENS
100018221 | 3RW4046-1BB14 | https://mall.industry.siemens.com/mall/es/co/Catalog/Product/3RW4046-1BB14 | https://mall.industry.siemens.com/mall/es/co/Catalog/Product/3RW4046-1BB14 | arrancador suave SIRIUS S3 80 A, 45 kW/400 V, 40 °C AC 200-480 V, AC/DC 110-230 V bornes de tornillo | 1422 | 5688000 | SIEMENS
100018232 | 3RW4047-1BB14 | https://mall.industry.siemens.com/mall/es/co/Catalog/Product/3RW4047-1BB14 | https://mall.industry.siemens.com/mall/es/co/Catalog/Product/3RW4047-1BB14 | arrancador suave SIRIUS S3 106 A, 55 kW/400 V, 40 °C AC 200-480 V, AC/DC 110-230 V bornes de tornillo | 1543 | 6172000 | SIEMENS
100647547 | 3RW5055-6AB14 | https://mall.industry.siemens.com/mall/es/co/Catalog/Product/3RW5055-6AB14 | https://mall.industry.siemens.com/mall/es/co/Catalog/Product/3RW5055-6AB14 | Arrancadores suaves SIRIUS 200-480 V 143 A, AC 110-250 V bornes de tornillo salida analógica | 1623 | 6492000 | SIEMENS
100655540 | 3RW5056-6AB14 | https://mall.industry.siemens.com/mall/es/co/Catalog/Product/3RW5056-6AB14 | https://mall.industry.siemens.com/mall/es/co/Catalog/Product/3RW5056-6AB14 | Arrancadores suaves SIRIUS 200-480 V 171 A, AC 110-250 V bornes de tornillo salida analógica | 1856 | 7424000 | SIEMENS
100655541 | 3RW5072-6AB14 | https://mall.industry.siemens.com/mall/es/co/Catalog/Product/3RW5072-6AB14 | https://mall.industry.siemens.com/mall/es/co/Catalog/Product/3RW5072-6AB14 | Arrancadores suaves SIRIUS 200-480 V 210 A, AC 110-250 V bornes de tornillo salida analógica | 2044 | 8176000 | SIEMENS
100541065 | 3RW5073-6AB14 | https://mall.industry.siemens.com/mall/es/co/Catalog/Product/3RW5073-6AB14 | https://mall.industry.siemens.com/mall/es/co/Catalog/Product/3RW5073-6AB14 | Arrancadores suaves SIRIUS 200-480 V 250 A, AC 110-250 V bornes de tornillo salida analógica | 2244 | 8976000 | SIEMENS
100655542 | 3RW5074-6AB14 | https://mall.industry.siemens.com/mall/es/co/Catalog/Product/3RW5074-6AB14 | https://mall.industry.siemens.com/mall/es/co/Catalog/Product/3RW5074-6AB14 | Arrancadores suaves SIRIUS 200-480 V 315 A, AC 110-250 V bornes de tornillo salida analógica | 2469 | 9876000 | SIEMENS
100655666 | 3RW5075-6AB14 | https://mall.industry.siemens.com/mall/es/co/Catalog/Product/3RW5075-6AB14 | https://mall.industry.siemens.com/mall/es/co/Catalog/Product/3RW5075-6AB14 | Arrancadores suaves SIRIUS 200-480 V 370 A, AC 110-250 V bornes de tornillo salida analógica | 2734 | 10936000 | SIEMENS
100655667 | 3RW5076-6AB14 | https://mall.industry.siemens.com/mall/es/co/Catalog/Product/3RW5076-6AB14 | https://mall.industry.siemens.com/mall/es/co/Catalog/Product/3RW5076-6AB14 | Arrancadores suaves SIRIUS 200-480 V 470 A, AC 110-250 V bornes de tornillo salida analógica | 2896 | 11584000 | SIEMENS
100655668 | 3RW5077-6AB14 | https://mall.industry.siemens.com/mall/es/co/Catalog/Product/3RW5077-6AB14 | https://mall.industry.siemens.com/mall/es/co/Catalog/Product/3RW5077-6AB14 | Arrancadores suaves SIRIUS 200-480 V 570 A, AC 110-250 V bornes de tornillo salida analógica | 3065 | 12260000 | SIEMENS
100468929 | 3RW5980-0HS00 | https://mall.industry.siemens.com/mall/es/co/Catalog/Product/3RW5980-0HS00 | https://mall.industry.siemens.com/mall/es/co/Catalog/Product/3RW5980-0HS00 | Módulo HMI Standard | 107 | 428000 | SIEMENS
100468960 | 3RW5980-0HF00 | https://mall.industry.siemens.com/mall/es/co/Catalog/Product/3RW5980-0HF00 | https://mall.industry.siemens.com/mall/es/co/Catalog/Product/3RW5980-0HF00 | Módulo HMI High-Feature | 308 | 1232000 | SIEMENS
100468963 | 3RW5980-0HD00 | https://mall.industry.siemens.com/mall/es/co/Catalog/Product/3RW5980-0HD00 | https://mall.industry.siemens.com/mall/es/co/Catalog/Product/3RW5980-0HD00 | Kit para montaje en puerta IP65 para módulos HMI | 36 | 144000 | SIEMENS
100018020 | 3UF7933-0BA00-0 | https://mall.industry.siemens.com/mall/es/co/Catalog/Product/3UF7933-0BA00-0 | https://mall.industry.siemens.com/mall/es/co/Catalog/Product/3UF7933-0BA00-0 | cable de enlace Longitud 2,5 m, redondo, para conectar la unidad base, Módulo de medida de intensidad, módulo de medida de intensidad/tensión, bloque de control de operador o módulos de ampliación a través de la interfaz del sistema | 47 | 188000 | SIEMENS
100468967 | 3RW5980-0HC60 | https://mall.industry.siemens.com/mall/es/co/Catalog/Product/3RW5980-0HC60 | https://mall.industry.siemens.com/mall/es/co/Catalog/Product/3RW5980-0HC60 | Cable de conexión HMI 5 m para montaje en puerta | 53 | 212000 | SIEMENS
100433713 | 3RW5980-0CS00 | https://mall.industry.siemens.com/mall/es/co/Catalog/Product/3RW5980-0CS00 | https://mall.industry.siemens.com/mall/es/co/Catalog/Product/3RW5980-0CS00 | Módulo de comunicaciones PROFINET Standard | 303 | 1212000 | SIEMENS
100468964 | 3RW5980-0CP00 | https://mall.industry.siemens.com/mall/es/co/Catalog/Product/3RW5980-0CP00 | https://mall.industry.siemens.com/mall/es/co/Catalog/Product/3RW5980-0CP00 | módulo de comunicación PROFIBUS | 303 | 1212000 | SIEMENS
100468965 | 3RW5980-0CT00 | https://mall.industry.siemens.com/mall/es/co/Catalog/Product/3RW5980-0CT00 | https://mall.industry.siemens.com/mall/es/co/Catalog/Product/3RW5980-0CT00 | módulo de comunicación Modbus | 303 | 1212000 | SIEMENS
100489982 | 3RW5980-0CR00 | https://mall.industry.siemens.com/mall/es/co/Catalog/Product/3RW5980-0CR00 | https://mall.industry.siemens.com/mall/es/co/Catalog/Product/3RW5980-0CR00 | Módulo de comunicación Modbus RTU | 303 | 1212000 | SIEMENS
100489987 | 3RW5980-0CE00 | https://mall.industry.siemens.com/mall/es/co/Catalog/Product/3RW5980-0CE00 | https://mall.industry.siemens.com/mall/es/co/Catalog/Product/3RW5980-0CE00 | Módulo de comunicación EtherNet/IP | 303 | 1212000 | SIEMENS
100696083 | 3RW5900-0CC00 | https://mall.industry.siemens.com/mall/es/co/Catalog/Product/3RW5900-0CC00 | https://mall.industry.siemens.com/mall/es/co/Catalog/Product/3RW5900-0CC00 | Cable de conexión COM 0,3 m para 3RW50 | 47 | 188000 | SIEMENS
100479222 | 3ZY1311-0AA00 | https://mall.industry.siemens.com/mall/es/co/Catalog/Product/3ZY1311-0AA00 | https://mall.industry.siemens.com/mall/es/co/Catalog/Product/3ZY1311-0AA00 | adaptadores para fijación para montaje en pared de aparatos SIRIUS con caja industrial para montaje en perfil DIN | 30 | 120000 | SIEMENS
100468968 | 3RW5215-1AC14 | https://mall.industry.siemens.com/mall/es/co/Catalog/Product/3RW5215-1AC14 | https://mall.industry.siemens.com/mall/es/co/Catalog/Product/3RW5215-1AC14 | Arrancadores suaves SIRIUS 200-480 V 25 A, 110-250 V AC bornes de tornillo salida analógica | 829 | 3316000 | SIEMENS
100468969 | 3RW5216-1AC14 | https://mall.industry.siemens.com/mall/es/co/Catalog/Product/3RW5216-1AC14 | https://mall.industry.siemens.com/mall/es/co/Catalog/Product/3RW5216-1AC14 | Arrancadores suaves SIRIUS 200-480 V 32 A, 110-250 V AC bornes de tornillo salida analógica | 927 | 3708000 | SIEMENS
100468970 | 3RW5217-1AC14 | https://mall.industry.siemens.com/mall/es/co/Catalog/Product/3RW5217-1AC14 | https://mall.industry.siemens.com/mall/es/co/Catalog/Product/3RW5217-1AC14 | Arrancadores suaves SIRIUS 200-480 V 38 A, 110-250 V AC bornes de tornillo salida analógica | 1089 | 4356000 | SIEMENS
100468971 | 3RW5224-1AC14 | https://mall.industry.siemens.com/mall/es/co/Catalog/Product/3RW5224-1AC14 | https://mall.industry.siemens.com/mall/es/co/Catalog/Product/3RW5224-1AC14 | Arrancadores suaves SIRIUS 200-480 V 47 A, 110-250 V AC bornes de tornillo salida analógica | 1387 | 5548000 | SIEMENS
100468972 | 3RW5225-1AC14 | https://mall.industry.siemens.com/mall/es/co/Catalog/Product/3RW5225-1AC14 | https://mall.industry.siemens.com/mall/es/co/Catalog/Product/3RW5225-1AC14 | Arrancadores suaves SIRIUS 200-480 V 63 A, 110-250 V AC bornes de tornillo salida analógica | 1470 | 5880000 | SIEMENS
100468973 | 3RW5226-1AC14 | https://mall.industry.siemens.com/mall/es/co/Catalog/Product/3RW5226-1AC14 | https://mall.industry.siemens.com/mall/es/co/Catalog/Product/3RW5226-1AC14 | Arrancadores suaves SIRIUS 200-480 V 77 A, 110-250 V AC bornes de tornillo salida analógica | 1577 | 6308000 | SIEMENS
100468974 | 3RW5227-1AC14 | https://mall.industry.siemens.com/mall/es/co/Catalog/Product/3RW5227-1AC14 | https://mall.industry.siemens.com/mall/es/co/Catalog/Product/3RW5227-1AC14 | Arrancadores suaves SIRIUS 200-480 V 93 A, 110-250 V AC bornes de tornillo salida analógica | 1729 | 6916000 | SIEMENS
100468975 | 3RW5234-6AC14 | https://mall.industry.siemens.com/mall/es/co/Catalog/Product/3RW5234-6AC14 | https://mall.industry.siemens.com/mall/es/co/Catalog/Product/3RW5234-6AC14 | Arrancadores suaves SIRIUS 200-480 V 113 A, 110-250 V AC bornes de tornillo salida analógica | 1894 | 7576000 | SIEMENS
100468976 | 3RW5235-6AC14 | https://mall.industry.siemens.com/mall/es/co/Catalog/Product/3RW5235-6AC14 | https://mall.industry.siemens.com/mall/es/co/Catalog/Product/3RW5235-6AC14 | Arrancadores suaves SIRIUS 200-480 V 143 A, 110-250 V AC bornes de tornillo salida analógica | 2215 | 8860000 | SIEMENS
100468977 | 3RW5236-6AC14 | https://mall.industry.siemens.com/mall/es/co/Catalog/Product/3RW5236-6AC14 | https://mall.industry.siemens.com/mall/es/co/Catalog/Product/3RW5236-6AC14 | Arrancadores suaves SIRIUS 200-480 V 171 A, 110-250 V AC bornes de tornillo salida analógica | 2648 | 10592000 | SIEMENS
100468978 | 3RW5243-6AC14 | https://mall.industry.siemens.com/mall/es/co/Catalog/Product/3RW5243-6AC14 | https://mall.industry.siemens.com/mall/es/co/Catalog/Product/3RW5243-6AC14 | Arrancadores suaves SIRIUS 200-480 V 210 A, 110-250 V AC bornes de tornillo salida analógica | 2931 | 11724000 | SIEMENS
100468979 | 3RW5244-6AC14 | https://mall.industry.siemens.com/mall/es/co/Catalog/Product/3RW5244-6AC14 | https://mall.industry.siemens.com/mall/es/co/Catalog/Product/3RW5244-6AC14 | Arrancadores suaves SIRIUS 200-480 V 250 A, 110-250 V AC bornes de tornillo salida analógica | 3441 | 13764000 | SIEMENS
100468980 | 3RW5245-6AC14 | https://mall.industry.siemens.com/mall/es/co/Catalog/Product/3RW5245-6AC14 | https://mall.industry.siemens.com/mall/es/co/Catalog/Product/3RW5245-6AC14 | Arrancadores suaves SIRIUS 200-480 V 315 A, 110-250 V AC bornes de tornillo salida analógica | 3968 | 15872000 | SIEMENS
100468981 | 3RW5246-6AC14 | https://mall.industry.siemens.com/mall/es/co/Catalog/Product/3RW5246-6AC14 | https://mall.industry.siemens.com/mall/es/co/Catalog/Product/3RW5246-6AC14 | Arrancadores suaves SIRIUS 200-480 V 370 A, 110-250 V AC bornes de tornillo salida analógica | 4772 | 19088000 | SIEMENS
100468982 | 3RW5247-6AC14 | https://mall.industry.siemens.com/mall/es/co/Catalog/Product/3RW5247-6AC14 | https://mall.industry.siemens.com/mall/es/co/Catalog/Product/3RW5247-6AC14 | Arrancadores suaves SIRIUS 200-480 V 470 A, 110-250 V AC bornes de tornillo salida analógica | 5851 | 23404000 | SIEMENS
100468983 | 3RW5248-6AC14 | https://mall.industry.siemens.com/mall/es/co/Catalog/Product/3RW5248-6AC14 | https://mall.industry.siemens.com/mall/es/co/Catalog/Product/3RW5248-6AC14 | Arrancadores suaves SIRIUS 200-480 V 570 A, 110-250 V AC bornes de tornillo salida analógica | 6439 | 25756000 | SIEMENS
100468929 | 3RW5980-0HS00 | https://mall.industry.siemens.com/mall/es/co/Catalog/Product/3RW5980-0HS00 | https://mall.industry.siemens.com/mall/es/co/Catalog/Product/3RW5980-0HS00 | Módulo HMI Standard | 107 | 428000 | SIEMENS
100468960 | 3RW5980-0HF00 | https://mall.industry.siemens.com/mall/es/co/Catalog/Product/3RW5980-0HF00 | https://mall.industry.siemens.com/mall/es/co/Catalog/Product/3RW5980-0HF00 | Módulo HMI High-Feature | 308 | 1232000 | SIEMENS
100468961 | 3RW5950-0GL40 | https://mall.industry.siemens.com/mall/es/co/Catalog/Product/3RW5950-0GL40 | https://mall.industry.siemens.com/mall/es/co/Catalog/Product/3RW5950-0GL40 | Tapa articulada para 3RW52 con recorte para módulo HMI estándar | 19 | 76000 | SIEMENS
100468962 | 3RW5950-0GL30 | https://mall.industry.siemens.com/mall/es/co/Catalog/Product/3RW5950-0GL30 | https://mall.industry.siemens.com/mall/es/co/Catalog/Product/3RW5950-0GL30 | Tapa articulada para 3RW55/52 con recorte para módulo HMI High-Feature | 19 | 76000 | SIEMENS
100468963 | 3RW5980-0HD00 | https://mall.industry.siemens.com/mall/es/co/Catalog/Product/3RW5980-0HD00 | https://mall.industry.siemens.com/mall/es/co/Catalog/Product/3RW5980-0HD00 | Kit para montaje en puerta IP65 para módulos HMI | 36 | 144000 | SIEMENS
100017986 | 3UF7931-0AA00-0 | https://mall.industry.siemens.com/mall/es/co/Catalog/Product/3UF7931-0AA00-0 | https://mall.industry.siemens.com/mall/es/co/Catalog/Product/3UF7931-0AA00-0 | cable de enlace Longitud 0,1 m, plano, para conectar la unidad base, Módulo de medida de intensidad, módulo de medida de intensidad/tensión, bloque de control de operador o módulos de ampliación a través de la interfaz del sistema | 14 | 56000 | SIEMENS
100017987 | 3UF7932-0AA00-0 | https://mall.industry.siemens.com/mall/es/co/Catalog/Product/3UF7932-0AA00-0 | https://mall.industry.siemens.com/mall/es/co/Catalog/Product/3UF7932-0AA00-0 | cable de enlace Longitud 0,5 m, plano, para conectar la unidad base, Módulo de medida de intensidad, módulo de medida de intensidad/tensión, bloque de control de operador o módulos de ampliación a través de la interfaz del sistema | 21 | 84000 | SIEMENS
100018020 | 3UF7933-0BA00-0 | https://mall.industry.siemens.com/mall/es/co/Catalog/Product/3UF7933-0BA00-0 | https://mall.industry.siemens.com/mall/es/co/Catalog/Product/3UF7933-0BA00-0 | cable de enlace Longitud 2,5 m, redondo, para conectar la unidad base, Módulo de medida de intensidad, módulo de medida de intensidad/tensión, bloque de control de operador o módulos de ampliación a través de la interfaz del sistema | 47 | 188000 | SIEMENS
100468967 | 3RW5980-0HC60 | https://mall.industry.siemens.com/mall/es/co/Catalog/Product/3RW5980-0HC60 | https://mall.industry.siemens.com/mall/es/co/Catalog/Product/3RW5980-0HC60 | Cable de conexión HMI 5 m para montaje en puerta | 53 | 212000 | SIEMENS
100433713 | 3RW5980-0CS00 | https://mall.industry.siemens.com/mall/es/co/Catalog/Product/3RW5980-0CS00 | https://mall.industry.siemens.com/mall/es/co/Catalog/Product/3RW5980-0CS00 | Módulo de comunicaciones PROFINET Standard | 303 | 1212000 | SIEMENS
100468964 | 3RW5980-0CP00 | https://mall.industry.siemens.com/mall/es/co/Catalog/Product/3RW5980-0CP00 | https://mall.industry.siemens.com/mall/es/co/Catalog/Product/3RW5980-0CP00 | módulo de comunicación PROFIBUS | 303 | 1212000 | SIEMENS
100468965 | 3RW5980-0CT00 | https://mall.industry.siemens.com/mall/es/co/Catalog/Product/3RW5980-0CT00 | https://mall.industry.siemens.com/mall/es/co/Catalog/Product/3RW5980-0CT00 | módulo de comunicación Modbus | 303 | 1212000 | SIEMENS
100489982 | 3RW5980-0CR00 | https://mall.industry.siemens.com/mall/es/co/Catalog/Product/3RW5980-0CR00 | https://mall.industry.siemens.com/mall/es/co/Catalog/Product/3RW5980-0CR00 | Módulo de comunicación Modbus RTU | 303 | 1212000 | SIEMENS
100489987 | 3RW5980-0CE00 | https://mall.industry.siemens.com/mall/es/co/Catalog/Product/3RW5980-0CE00 | https://mall.industry.siemens.com/mall/es/co/Catalog/Product/3RW5980-0CE00 | Módulo de comunicación EtherNet/IP | 303 | 1212000 | SIEMENS
100468984 | 3RW5515-1HA14 | https://mall.industry.siemens.com/mall/es/co/Catalog/Product/3RW5515-1HA14 | https://mall.industry.siemens.com/mall/es/co/Catalog/Product/3RW5515-1HA14 | Arrancadores suaves SIRIUS 200-480 V 25 A, 110-250 V AC bornes de tornillo | 1307 | 5228000 | SIEMENS
100468985 | 3RW5516-1HA14 | https://mall.industry.siemens.com/mall/es/co/Catalog/Product/3RW5516-1HA14 | https://mall.industry.siemens.com/mall/es/co/Catalog/Product/3RW5516-1HA14 | Arrancadores suaves SIRIUS 200-480 V 32 A, 110-250 V AC bornes de tornillo | 1487 | 5948000 | SIEMENS
100468986 | 3RW5517-1HA14 | https://mall.industry.siemens.com/mall/es/co/Catalog/Product/3RW5517-1HA14 | https://mall.industry.siemens.com/mall/es/co/Catalog/Product/3RW5517-1HA14 | Arrancadores suaves SIRIUS 200-480 V 38 A, 110-250 V AC bornes de tornillo | 1712 | 6848000 | SIEMENS
100468987 | 3RW5524-1HA14 | https://mall.industry.siemens.com/mall/es/co/Catalog/Product/3RW5524-1HA14 | https://mall.industry.siemens.com/mall/es/co/Catalog/Product/3RW5524-1HA14 | Arrancadores suaves SIRIUS 200-480 V 47 A, 110-250 V AC bornes de tornillo | 1877 | 7508000 | SIEMENS
100468988 | 3RW5525-1HA14 | https://mall.industry.siemens.com/mall/es/co/Catalog/Product/3RW5525-1HA14 | https://mall.industry.siemens.com/mall/es/co/Catalog/Product/3RW5525-1HA14 | Arrancadores suaves SIRIUS 200-480 V 63 A, 110-250 V AC bornes de tornillo | 1958 | 7832000 | SIEMENS
100468989 | 3RW5526-1HA14 | https://mall.industry.siemens.com/mall/es/co/Catalog/Product/3RW5526-1HA14 | https://mall.industry.siemens.com/mall/es/co/Catalog/Product/3RW5526-1HA14 | Arrancadores suaves SIRIUS 200-480 V 77 A, 110-250 V AC bornes de tornillo | 2133 | 8532000 | SIEMENS
100468990 | 3RW5527-1HA14 | https://mall.industry.siemens.com/mall/es/co/Catalog/Product/3RW5527-1HA14 | https://mall.industry.siemens.com/mall/es/co/Catalog/Product/3RW5527-1HA14 | Arrancadores suaves SIRIUS 200-480 V 93 A, 110-250 V AC bornes de tornillo | 2313 | 9252000 | SIEMENS
100468991 | 3RW5534-6HA14 | https://mall.industry.siemens.com/mall/es/co/Catalog/Product/3RW5534-6HA14 | https://mall.industry.siemens.com/mall/es/co/Catalog/Product/3RW5534-6HA14 | Arrancadores suaves SIRIUS 200-480 V 113 A, 110-250 V AC bornes de tornillo | 2695 | 10780000 | SIEMENS
100468992 | 3RW5535-6HA14 | https://mall.industry.siemens.com/mall/es/co/Catalog/Product/3RW5535-6HA14 | https://mall.industry.siemens.com/mall/es/co/Catalog/Product/3RW5535-6HA14 | Arrancadores suaves SIRIUS 200-480 V 143 A, 110-250 V AC bornes de tornillo | 3159 | 12636000 | SIEMENS
100468993 | 3RW5536-6HA14 | https://mall.industry.siemens.com/mall/es/co/Catalog/Product/3RW5536-6HA14 | https://mall.industry.siemens.com/mall/es/co/Catalog/Product/3RW5536-6HA14 | Arrancadores suaves SIRIUS 200-480 V 171 A, 110-250 V AC bornes de tornillo | 3733 | 14932000 | SIEMENS
100468994 | 3RW5543-6HA14 | https://mall.industry.siemens.com/mall/es/co/Catalog/Product/3RW5543-6HA14 | https://mall.industry.siemens.com/mall/es/co/Catalog/Product/3RW5543-6HA14 | Arrancadores suaves SIRIUS 200-480 V 210 A, 110-250 V AC bornes de tornillo | 4275 | 17100000 | SIEMENS
100468995 | 3RW5544-6HA14 | https://mall.industry.siemens.com/mall/es/co/Catalog/Product/3RW5544-6HA14 | https://mall.industry.siemens.com/mall/es/co/Catalog/Product/3RW5544-6HA14 | Arrancadores suaves SIRIUS 200-480 V 250 A, 110-250 V AC bornes de tornillo | 5064 | 20256000 | SIEMENS
100468996 | 3RW5545-6HA14 | https://mall.industry.siemens.com/mall/es/co/Catalog/Product/3RW5545-6HA14 | https://mall.industry.siemens.com/mall/es/co/Catalog/Product/3RW5545-6HA14 | Arrancadores suaves SIRIUS 200-480 V 315 A, 110-250 V AC bornes de tornillo | 5931 | 23724000 | SIEMENS
100468997 | 3RW5546-6HA14 | https://mall.industry.siemens.com/mall/es/co/Catalog/Product/3RW5546-6HA14 | https://mall.industry.siemens.com/mall/es/co/Catalog/Product/3RW5546-6HA14 | Arrancadores suaves SIRIUS 200-480 V 370 A, 110-250 V AC bornes de tornillo | 6938 | 27752000 | SIEMENS
100468998 | 3RW5547-6HA14 | https://mall.industry.siemens.com/mall/es/co/Catalog/Product/3RW5547-6HA14 | https://mall.industry.siemens.com/mall/es/co/Catalog/Product/3RW5547-6HA14 | Arrancadores suaves SIRIUS 200-480 V 470 A, 110-250 V AC bornes de tornillo | 8145 | 32580000 | SIEMENS
100468999 | 3RW5548-6HA14 | https://mall.industry.siemens.com/mall/es/co/Catalog/Product/3RW5548-6HA14 | https://mall.industry.siemens.com/mall/es/co/Catalog/Product/3RW5548-6HA14 | Arrancadores suaves SIRIUS 200-480 V 570 A, 110-250 V AC bornes de tornillo | 9267 | 37068000 | SIEMENS
100489983 | 3RW5552-6HA14 | https://mall.industry.siemens.com/mall/es/co/Catalog/Product/3RW5552-6HA14 | https://mall.industry.siemens.com/mall/es/co/Catalog/Product/3RW5552-6HA14 | Arrancadores suaves SIRIUS 200-480 V 630 A, 110-250 V AC bornes de tornillo | 10935 | 43740000 | SIEMENS
100486851 | 3RW5553-6HA14 | https://mall.industry.siemens.com/mall/es/co/Catalog/Product/3RW5553-6HA14 | https://mall.industry.siemens.com/mall/es/co/Catalog/Product/3RW5553-6HA14 | Arrancadores suaves SIRIUS 200-480 V 720 A, 110-250 V AC bornes de tornillo | 11725 | 46900000 | SIEMENS
100489984 | 3RW5554-6HA14 | https://mall.industry.siemens.com/mall/es/co/Catalog/Product/3RW5554-6HA14 | https://mall.industry.siemens.com/mall/es/co/Catalog/Product/3RW5554-6HA14 | Arrancadores suaves SIRIUS 200-480 V 840 A, 110-250 V AC bornes de tornillo | 12784 | 51136000 | SIEMENS
100489985 | 3RW5556-6HA14 | https://mall.industry.siemens.com/mall/es/co/Catalog/Product/3RW5556-6HA14 | https://mall.industry.siemens.com/mall/es/co/Catalog/Product/3RW5556-6HA14 | Arrancadores suaves SIRIUS 200-480 V 1100 A, 110-250 V AC bornes de tornillo | 15085 | 60340000 | SIEMENS
100489986 | 3RW5558-6HA14 | https://mall.industry.siemens.com/mall/es/co/Catalog/Product/3RW5558-6HA14 | https://mall.industry.siemens.com/mall/es/co/Catalog/Product/3RW5558-6HA14 | Arrancadores suaves SIRIUS 200-480 V 1280 A, 110-250 V AC bornes de tornillo | 16911 | 67644000 | SIEMENS
100468963 | 3RW5980-0HD00 | https://mall.industry.siemens.com/mall/es/co/Catalog/Product/3RW5980-0HD00 | https://mall.industry.siemens.com/mall/es/co/Catalog/Product/3RW5980-0HD00 | Kit para montaje en puerta IP65 para módulos HMI | 36 | 144000 | SIEMENS
100017986 | 3UF7931-0AA00-0 | https://mall.industry.siemens.com/mall/es/co/Catalog/Product/3UF7931-0AA00-0 | https://mall.industry.siemens.com/mall/es/co/Catalog/Product/3UF7931-0AA00-0 | cable de enlace Longitud 0,1 m, plano, para conectar la unidad base, Módulo de medida de intensidad, módulo de medida de intensidad/tensión, bloque de control de operador o módulos de ampliación a través de la interfaz del sistema | 14 | 56000 | SIEMENS
100017987 | 3UF7932-0AA00-0 | https://mall.industry.siemens.com/mall/es/co/Catalog/Product/3UF7932-0AA00-0 | https://mall.industry.siemens.com/mall/es/co/Catalog/Product/3UF7932-0AA00-0 | cable de enlace Longitud 0,5 m, plano, para conectar la unidad base, Módulo de medida de intensidad, módulo de medida de intensidad/tensión, bloque de control de operador o módulos de ampliación a través de la interfaz del sistema | 21 | 84000 | SIEMENS
100018020 | 3UF7933-0BA00-0 | https://mall.industry.siemens.com/mall/es/co/Catalog/Product/3UF7933-0BA00-0 | https://mall.industry.siemens.com/mall/es/co/Catalog/Product/3UF7933-0BA00-0 | cable de enlace Longitud 2,5 m, redondo, para conectar la unidad base, Módulo de medida de intensidad, módulo de medida de intensidad/tensión, bloque de control de operador o módulos de ampliación a través de la interfaz del sistema | 47 | 188000 | SIEMENS
100468967 | 3RW5980-0HC60 | https://mall.industry.siemens.com/mall/es/co/Catalog/Product/3RW5980-0HC60 | https://mall.industry.siemens.com/mall/es/co/Catalog/Product/3RW5980-0HC60 | Cable de conexión HMI 5 m para montaje en puerta | 53 | 212000 | SIEMENS
100433713 | 3RW5980-0CS00 | https://mall.industry.siemens.com/mall/es/co/Catalog/Product/3RW5980-0CS00 | https://mall.industry.siemens.com/mall/es/co/Catalog/Product/3RW5980-0CS00 | Módulo de comunicaciones PROFINET Standard | 303 | 1212000 | SIEMENS
100488647 | 3RW5950-0CH00 | https://mall.industry.siemens.com/mall/es/co/Catalog/Product/3RW5950-0CH00 | https://mall.industry.siemens.com/mall/es/co/Catalog/Product/3RW5950-0CH00 | módulo de comunicación PROFINET High-Feature con switch integrado | 385 | 1540000 | SIEMENS
100468964 | 3RW5980-0CP00 | https://mall.industry.siemens.com/mall/es/co/Catalog/Product/3RW5980-0CP00 | https://mall.industry.siemens.com/mall/es/co/Catalog/Product/3RW5980-0CP00 | módulo de comunicación PROFIBUS | 303 | 1212000 | SIEMENS
100468965 | 3RW5980-0CT00 | https://mall.industry.siemens.com/mall/es/co/Catalog/Product/3RW5980-0CT00 | https://mall.industry.siemens.com/mall/es/co/Catalog/Product/3RW5980-0CT00 | módulo de comunicación Modbus | 303 | 1212000 | SIEMENS
100489982 | 3RW5980-0CR00 | https://mall.industry.siemens.com/mall/es/co/Catalog/Product/3RW5980-0CR00 | https://mall.industry.siemens.com/mall/es/co/Catalog/Product/3RW5980-0CR00 | Módulo de comunicación Modbus RTU | 303 | 1212000 | SIEMENS
100489987 | 3RW5980-0CE00 | https://mall.industry.siemens.com/mall/es/co/Catalog/Product/3RW5980-0CE00 | https://mall.industry.siemens.com/mall/es/co/Catalog/Product/3RW5980-0CE00 | Módulo de comunicación EtherNet/IP | 303 | 1212000 | SIEMENS
100468966 | 3RW5950-0GL20 | https://mall.industry.siemens.com/mall/es/co/Catalog/Product/3RW5950-0GL20 | https://mall.industry.siemens.com/mall/es/co/Catalog/Product/3RW5950-0GL20 | Tapa articulada para 3RW55/52 sin recorte | 24 | 96000 | SIEMENS
100717857 | 3ZS1320-6CE13-0YB5 | https://mall.industry.siemens.com/mall/es/co/Catalog/Product/3ZS1320-6CE13-0YB5 | https://mall.industry.siemens.com/mall/es/co/Catalog/Product/3ZS1320-6CE13-0YB5 | SIRIUS Soft Starter ES V17 Professional Floating License para 1 usuario licencia para descargar sin SW, sin documentación, descarga de License Key, clase A en 6 idiomas (de,en,zh) incluidos fr,es,it para descargar ejecutable en: Win10, 64 bits (Prof./Enterprise) / Win Server 2016/2019 64 bits Std hardware de referencia: 3RW44/55 funciones online vía interfaz del sistema dirección de correo electrónico obligatoria | 1029 | 4116000 | SIEMENS
100732643 | 3ZS1320-6CE14-0YB5 | https://mall.industry.siemens.com/mall/es/co/Catalog/Product/3ZS1320-6CE14-0YB5 | https://mall.industry.siemens.com/mall/es/co/Catalog/Product/3ZS1320-6CE14-0YB5 | SIRIUS Soft Starter ES V18 Professional Floating License para 1 usuario licencia y software para su descarga descarga de License Key, clase A en 6 idiomas; de,en,zh incluidos, fr,es,it para su descarga ejecutable en: Win10, 64 bits (Prof./Enterprise) / Win 11 (Home/Prof./Enterprise) / Win Server 2016/2019/2022 Standard 64 bits hardware de referencia: 3RW5/3RW44 funciones online vía interfaz del sistema dirección de correo electrónico imprescindible | 1000 | 4000000 | SIEMENS
100365754 | 6SL3210-5BB11-2UV1 | https://mall.industry.siemens.com/mall/es/co/Catalog/Product/6SL3210-5BB11-2UV1 | https://mall.industry.siemens.com/mall/es/co/Catalog/Product/6SL3210-5BB11-2UV1 | SINAMICS V20 200-240 V 1 AC –10/+10% 47-63 Hz potencia nominal 0,12 kW con sobrecarga del 150 % durante 60 s sin filtrar E/S: 4 DI, 2 DO, 2 AI, 1 AO bus de campo: USS/Modbus RTU con panel de operador básico incorporado protección: IP20/UL abierto tamaño: AA 68 × 142 × 108 (An × Al × P) | 216 | 864000 | SIEMENS
100365755 | 6SL3210-5BB12-5UV1 | https://mall.industry.siemens.com/mall/es/co/Catalog/Product/6SL3210-5BB12-5UV1 | https://mall.industry.siemens.com/mall/es/co/Catalog/Product/6SL3210-5BB12-5UV1 | SINAMICS V20 200-240 V 1 AC –10/+10% 47-63 Hz potencia nominal 0,25 kW con sobrecarga del 150 % durante 60 s sin filtrar E/S: 4 DI, 2 DO, 2 AI, 1 AO bus de campo: USS/Modbus RTU con panel de operador básico incorporado protección: IP20/UL abierto tamaño: AA 68 × 142 × 108 (An × Al × P) | 230 | 920000 | SIEMENS
100365756 | 6SL3210-5BB13-7UV1 | https://mall.industry.siemens.com/mall/es/co/Catalog/Product/6SL3210-5BB13-7UV1 | https://mall.industry.siemens.com/mall/es/co/Catalog/Product/6SL3210-5BB13-7UV1 | SINAMICS V20 200-240 V 1 AC –10/+10% 47-63 Hz potencia nominal 0,37 kW con sobrecarga del 150 % durante 60 s sin filtrar E/S: 4 DI, 2 DO, 2 AI, 1 AO bus de campo: USS/Modbus RTU con panel de operador básico incorporado protección: IP20/UL abierto tamaño: AA 68 × 142 × 108 (An × Al × P) | 247 | 988000 | SIEMENS
100371062 | 6SL3210-5BB17-5UV1 | https://mall.industry.siemens.com/mall/es/co/Catalog/Product/6SL3210-5BB17-5UV1 | https://mall.industry.siemens.com/mall/es/co/Catalog/Product/6SL3210-5BB17-5UV1 | SINAMICS V20 200-240 V 1 AC –10/+10% 47-63 Hz potencia nominal 0,75 kW con sobrecarga del 150 % durante 60 s sin filtrar E/S: 4 DI, 2 DO, 2 AI, 1 AO bus de campo: USS/Modbus RTU con panel de operador básico incorporado protección: IP20/UL abierto tamaño: AB 68 × 142 × 128 (An × Al × P) | 288 | 1152000 | SIEMENS
100465571 | 6SL3210-5BB21-5UV1 | https://mall.industry.siemens.com/mall/es/co/Catalog/Product/6SL3210-5BB21-5UV1 | https://mall.industry.siemens.com/mall/es/co/Catalog/Product/6SL3210-5BB21-5UV1 | SINAMICS V20 200-240 V 1 AC –10/+10% 47-63 Hz potencia nominal 1,5 kW con sobrecarga del 150 % durante 60 s sin filtrar E/S: 4 DI, 2 DO, 2 AI, 1 AO bus de campo: USS/Modbus RTU con panel de operador básico incorporado protección: IP20/UL abierto tamaño: AC 90 × 160 × 147(An × Al × P) | 369 | 1476000 | SIEMENS
100647301 | 6SL3210-5BB22-2UV1 | https://mall.industry.siemens.com/mall/es/co/Catalog/Product/6SL3210-5BB22-2UV1 | https://mall.industry.siemens.com/mall/es/co/Catalog/Product/6SL3210-5BB22-2UV1 | SINAMICS V20 200-240 V 1 AC –15/+10% 47-63 Hz 2,2 kW con 150% de sobrecarga durante 60 s sin filtro E/S: 4 DI, 2 DQ, 2 AI, 1 AO bus de campo: USS/Modbus con panel de operador básico integrado protección IP20/UL sin caja tamaño: AD 136 × 176,5 × 160(An × Al × P) | 446 | 1784000 | SIEMENS
100647302 | 6SL3210-5BB23-0UV1 | https://mall.industry.siemens.com/mall/es/co/Catalog/Product/6SL3210-5BB23-0UV1 | https://mall.industry.siemens.com/mall/es/co/Catalog/Product/6SL3210-5BB23-0UV1 | SINAMICS V20 200-240 V 1 AC –15/+10% 47-63 Hz 3 kW con 150% de sobrecarga durante 60 s sin filtro E/S: 4 DI, 2 DQ, 2 AI, 1 AO bus de campo: USS/Modbus con panel de operador básico integrado protección IP20/UL sin caja tamaño: AD 136 × 176,5 × 160(An × Al × P) | 518 | 2072000 | SIEMENS
100254280 | 6SL3210-5BE17-5UV0 | https://mall.industry.siemens.com/mall/es/co/Catalog/Product/6SL3210-5BE17-5UV0 | https://mall.industry.siemens.com/mall/es/co/Catalog/Product/6SL3210-5BE17-5UV0 | SINAMICS V20 380-480 V 3 AC – 15/+ 10 % 47-63 Hz potencia nominal 0,75 kW con sobrecarga del 150 % durante 60 s sin filtrar E/S: 4 DI, 2 DO, 2 AI, 1 AO bus de campo: USS/Modbus RTU con panel de operador básico incorporado protección: IP20/UL abierto tamaño: A 90 × 150 × 146 (An × Al × P) | 452 | 1808000 | SIEMENS
100254282 | 6SL3210-5BE21-5UV0 | https://mall.industry.siemens.com/mall/es/co/Catalog/Product/6SL3210-5BE21-5UV0 | https://mall.industry.siemens.com/mall/es/co/Catalog/Product/6SL3210-5BE21-5UV0 | SINAMICS V20 380-480 V 3 AC – 15/+ 10 % 47-63 Hz potencia nominal 1,5 kW con sobrecarga del 150 % durante 60 s sin filtrar E/S: 4 DI, 2 DO, 2 AI, 1 AO bus de campo: USS/Modbus RTU con panel de operador básico incorporado protección: IP20/UL abierto tamaño: A 90 × 166 × 146 (An × Al × P) | 540 | 2160000 | SIEMENS
100254283 | 6SL3210-5BE22-2UV0 | https://mall.industry.siemens.com/mall/es/co/Catalog/Product/6SL3210-5BE22-2UV0 | https://mall.industry.siemens.com/mall/es/co/Catalog/Product/6SL3210-5BE22-2UV0 | SINAMICS V20 380-480 V 3 AC – 15/+ 10 % 47-63 Hz potencia nominal 2,2 kW con sobrecarga del 150 % durante 60 s sin filtrar E/S: 4 DI, 2 DO, 2 AI, 1 AO bus de campo: USS/Modbus RTU con panel de operador básico incorporado protección: IP20/UL abierto tamaño: A 90 × 166 × 146 (An × Al × P) | 624 | 2496000 | SIEMENS
100254284 | 6SL3210-5BE23-0UV0 | https://mall.industry.siemens.com/mall/es/co/Catalog/Product/6SL3210-5BE23-0UV0 | https://mall.industry.siemens.com/mall/es/co/Catalog/Product/6SL3210-5BE23-0UV0 | SINAMICS V20 380-480 V 3 AC – 15/+ 10 % 47-63 Hz potencia nominal 3 kW con sobrecarga del 150 % durante 60 s sin filtrar E/S: 4 DI, 2 DO, 2 AI, 1 AO bus de campo: USS/Modbus RTU con panel de operador básico incorporado protección: IP20/UL abierto tamaño: B 140 × 160 × 165 (An × Al × P) | 712 | 2848000 | SIEMENS
100254285 | 6SL3210-5BE24-0UV0 | https://mall.industry.siemens.com/mall/es/co/Catalog/Product/6SL3210-5BE24-0UV0 | https://mall.industry.siemens.com/mall/es/co/Catalog/Product/6SL3210-5BE24-0UV0 | SINAMICS V20 380-480 V 3 AC – 15/+ 10 % 47-63 Hz potencia nominal 4 kW con sobrecarga del 150 % durante 60 s sin filtrar E/S: 4 DI, 2 DO, 2 AI, 1 AO bus de campo: USS/Modbus RTU con panel de operador básico incorporado protección: IP20/UL abierto tamaño: B 140 × 160 × 165 (An × Al × P) | 795 | 3180000 | SIEMENS
100254286 | 6SL3210-5BE25-5UV0 | https://mall.industry.siemens.com/mall/es/co/Catalog/Product/6SL3210-5BE25-5UV0 | https://mall.industry.siemens.com/mall/es/co/Catalog/Product/6SL3210-5BE25-5UV0 | SINAMICS V20 380-480 V 3 AC – 15/+ 10 % 47-63 Hz potencia nominal 5,5 kW con sobrecarga del 150 % durante 60 s sin filtrar E/S: 4 DI, 2 DO, 2 AI, 1 AO bus de campo: USS/Modbus RTU con panel de operador básico incorporado protección: IP20/UL abierto tamaño: C 184 × 182 × 169 (An × Al × P) | 978 | 3912000 | SIEMENS
100254287 | 6SL3210-5BE27-5UV0 | https://mall.industry.siemens.com/mall/es/co/Catalog/Product/6SL3210-5BE27-5UV0 | https://mall.industry.siemens.com/mall/es/co/Catalog/Product/6SL3210-5BE27-5UV0 | SINAMICS V20 380-480 V 3 AC – 15/+ 10 % 47-63 Hz potencia nominal 7,5 kW con sobrecarga del 150 % durante 60 s sin filtrar E/S: 4 DI, 2 DO, 2 AI, 1 AO bus de campo: USS/Modbus RTU con panel de operador básico incorporado protección: IP20/UL abierto tamaño: D 240 × 207 × 173 (An × Al × P) | 1233 | 4932000 | SIEMENS
100254288 | 6SL3210-5BE31-1UV0 | https://mall.industry.siemens.com/mall/es/co/Catalog/Product/6SL3210-5BE31-1UV0 | https://mall.industry.siemens.com/mall/es/co/Catalog/Product/6SL3210-5BE31-1UV0 | SINAMICS V20 380-480 V 3 AC – 15/+ 10 % 47-63 Hz potencia nominal 11 kW con sobrecarga del 150 % durante 60 s sin filtrar E/S: 4 DI, 2 DO, 2 AI, 1 AO bus de campo: USS/Modbus RTU con panel de operador básico incorporado protección: IP20/UL abierto tamaño: D 240 × 207 × 173 (An × Al × P) | 1587 | 6348000 | SIEMENS
100254289 | 6SL3210-5BE31-5UV0 | https://mall.industry.siemens.com/mall/es/co/Catalog/Product/6SL3210-5BE31-5UV0 | https://mall.industry.siemens.com/mall/es/co/Catalog/Product/6SL3210-5BE31-5UV0 | SINAMICS V20 380-480 V 3 AC – 15/+ 10 % 47-63 Hz potencia nominal 15 kW con sobrecarga del 150 % durante 60 s sin filtrar E/S: 4 DI, 2 DO, 2 AI, 1 AO bus de campo: USS/Modbus RTU con panel de operador básico incorporado protección: IP20/UL abierto tamaño: D 240 × 207 × 173 (An × Al × P) | 1930 | 7720000 | SIEMENS
100330088 | 6SL3210-5BE31-8UV0 | https://mall.industry.siemens.com/mall/es/co/Catalog/Product/6SL3210-5BE31-8UV0 | https://mall.industry.siemens.com/mall/es/co/Catalog/Product/6SL3210-5BE31-8UV0 | SINAMICS V20 380-480 V 3 AC – 15/+ 10 % 47-63 Hz potencia nominal 18,5 kW con sobrecarga del 150 % durante 60 s baja sobrecarga de salida: 22 kW con sobrecarga del 110 % durante 60 s sin filtrar E/S: 4 DI, 2 DO, 2 AI, 1 AO bus de campo: USS/Modbus RTU con panel de operador básico incorporado protección: IP20/UL abierto tamaño: E 244 × 265 × 209 (An × Al × P) | 2299 | 9196000 | SIEMENS
100330340 | 6SL3210-5BE32-2UV0 | https://mall.industry.siemens.com/mall/es/co/Catalog/Product/6SL3210-5BE32-2UV0 | https://mall.industry.siemens.com/mall/es/co/Catalog/Product/6SL3210-5BE32-2UV0 | SINAMICS V20 380-480 V 3 AC – 15/+ 10 % 47-63 Hz potencia nominal 22 kW con sobrecarga del 150 % durante 60 s baja sobrecarga de salida: 30 kW con sobrecarga del 110 % durante 60 s sin filtrar E/S: 4 DI, 2 DO, 2 AI, 1 AO bus de campo: USS/Modbus RTU con panel de operador básico incorporado protección: IP20/UL abierto tamaño: E 244 × 265 × 209 (An × Al × P) | 2637 | 10548000 | SIEMENS
100365759 | 6SL3255-0VA00-2AA1 | https://mall.industry.siemens.com/mall/es/co/Catalog/Product/6SL3255-0VA00-2AA1 | https://mall.industry.siemens.com/mall/es/co/Catalog/Product/6SL3255-0VA00-2AA1 | SINAMICS V20 Interfaz BOP Tamaño: 49 × 56 × 23 (An × Al × P) | 25 | 100000 | SIEMENS
100365870 | 6SL3255-0VA00-4BA1 | https://mall.industry.siemens.com/mall/es/co/Catalog/Product/6SL3255-0VA00-4BA1 | https://mall.industry.siemens.com/mall/es/co/Catalog/Product/6SL3255-0VA00-4BA1 | SINAMICS V20 BOP Tamaño: 76 × 85 × 30 (An × Al × P) | 42 | 168000 | SIEMENS
100365758 | 6SL3255-0VE00-0UA1 | https://mall.industry.siemens.com/mall/es/co/Catalog/Product/6SL3255-0VE00-0UA1 | https://mall.industry.siemens.com/mall/es/co/Catalog/Product/6SL3255-0VE00-0UA1 | SINAMICS V20 Cargador de parámetros Tamaño: 90 × 57 × 28 (An × Al × P) | 117 | 468000 | SIEMENS
100274034 | 6SL3054-4AG00-2AA0 | https://mall.industry.siemens.com/mall/es/co/Catalog/Product/6SL3054-4AG00-2AA0 | https://mall.industry.siemens.com/mall/es/co/Catalog/Product/6SL3054-4AG00-2AA0 | SINAMICS tarjeta SD de 512 MB vacía | 103 | 412000 | SIEMENS
100259962 | 6SL3201-2AD20-8VA0 | https://mall.industry.siemens.com/mall/es/co/Catalog/Product/6SL3201-2AD20-8VA0 | https://mall.industry.siemens.com/mall/es/co/Catalog/Product/6SL3201-2AD20-8VA0 | SINAMICS V20 módulo de freno 380 V - 480 V 3 AC/200 V - 240 V Ciclo de carga del 5 % al 100 % Tamaño: 90 × 150 × 88 (An × Al × P) | 180 | 720000 | SIEMENS
100387297 | 6SL3255-0VA00-5AA0 | https://mall.industry.siemens.com/mall/es/co/Catalog/Product/6SL3255-0VA00-5AA0 | https://mall.industry.siemens.com/mall/es/co/Catalog/Product/6SL3255-0VA00-5AA0 | SINAMICS V20 Smart Access Web Server Module | 222 | 888000 | SIEMENS
100407894 | 6SL3256-0VE00-6AA0 | https://mall.industry.siemens.com/mall/es/co/Catalog/Product/6SL3256-0VE00-6AA0 | https://mall.industry.siemens.com/mall/es/co/Catalog/Product/6SL3256-0VE00-6AA0 | SINAMICS V20 Módulo de ampliación E/S Interfaz de E/S: 2 DI, 2 relés | 81 | 324000 | SIEMENS
nn | 100371312 / 6SL3210-1KE12-3UF1-Z0 | https://mall.industry.siemens.com/mall/es/co/Catalog/Product/100371312 / 6SL3210-1KE12-3UF1-Z0 | https://mall.industry.siemens.com/mall/es/co/Catalog/Product/100371312 / 6SL3210-1KE12-3UF1-Z0 | SINAMICS V20 Módulo de ampliación E/S Interfaz de E/S: 2 DI, 2 relés | 833 | 3332000 | SIEMENS
nn | 100371313 / 6SL3210-1KE14-3UF1-Z0 | https://mall.industry.siemens.com/mall/es/co/Catalog/Product/100371313 / 6SL3210-1KE14-3UF1-Z0 | https://mall.industry.siemens.com/mall/es/co/Catalog/Product/100371313 / 6SL3210-1KE14-3UF1-Z0 | SINAMICS V20 Módulo de ampliación E/S Interfaz de E/S: 2 DI, 2 relés | 919 | 3676000 | SIEMENS
nn | 100371314 / 6SL3210-1KE15-8UF1-Z0 | https://mall.industry.siemens.com/mall/es/co/Catalog/Product/100371314 / 6SL3210-1KE15-8UF1-Z0 | https://mall.industry.siemens.com/mall/es/co/Catalog/Product/100371314 / 6SL3210-1KE15-8UF1-Z0 | SINAMICS V20 Módulo de ampliación E/S Interfaz de E/S: 2 DI, 2 relés | 1002 | 4008000 | SIEMENS
nn | 100325261 / 6SL3210-1KE17-5UF1-Z0 | https://mall.industry.siemens.com/mall/es/co/Catalog/Product/100325261 / 6SL3210-1KE17-5UF1-Z0 | https://mall.industry.siemens.com/mall/es/co/Catalog/Product/100325261 / 6SL3210-1KE17-5UF1-Z0 | SINAMICS V20 Módulo de ampliación E/S Interfaz de E/S: 2 DI, 2 relés | 1154 | 4616000 | SIEMENS
nn | 100325262 / 6SL3210-1KE18-8UF1-Z0 | https://mall.industry.siemens.com/mall/es/co/Catalog/Product/100325262 / 6SL3210-1KE18-8UF1-Z0 | https://mall.industry.siemens.com/mall/es/co/Catalog/Product/100325262 / 6SL3210-1KE18-8UF1-Z0 | SINAMICS V20 Módulo de ampliación E/S Interfaz de E/S: 2 DI, 2 relés | 1282 | 5128000 | SIEMENS
nn | 100325263 / 6SL3210-1KE21-3UF1-Z0 | https://mall.industry.siemens.com/mall/es/co/Catalog/Product/100325263 / 6SL3210-1KE21-3UF1-Z0 | https://mall.industry.siemens.com/mall/es/co/Catalog/Product/100325263 / 6SL3210-1KE21-3UF1-Z0 | SINAMICS V20 Módulo de ampliación E/S Interfaz de E/S: 2 DI, 2 relés | 1426 | 5704000 | SIEMENS
nn | 100325264 / 6SL3210-1KE21-7UF1-Z0 | https://mall.industry.siemens.com/mall/es/co/Catalog/Product/100325264 / 6SL3210-1KE21-7UF1-Z0 | https://mall.industry.siemens.com/mall/es/co/Catalog/Product/100325264 / 6SL3210-1KE21-7UF1-Z0 | SINAMICS V20 Módulo de ampliación E/S Interfaz de E/S: 2 DI, 2 relés | 1739 | 6956000 | SIEMENS
nn | 100325265 / 6SL3210-1KE22-6UF1-Z0 | https://mall.industry.siemens.com/mall/es/co/Catalog/Product/100325265 / 6SL3210-1KE22-6UF1-Z0 | https://mall.industry.siemens.com/mall/es/co/Catalog/Product/100325265 / 6SL3210-1KE22-6UF1-Z0 | SINAMICS V20 Módulo de ampliación E/S Interfaz de E/S: 2 DI, 2 relés | 2229 | 8916000 | SIEMENS
nn | 100325266 / 6SL3210-1KE23-2UF1-Z0 | https://mall.industry.siemens.com/mall/es/co/Catalog/Product/ 100325266 / 6SL3210-1KE23-2UF1-Z0 | https://mall.industry.siemens.com/mall/es/co/Catalog/Product/ 100325266 / 6SL3210-1KE23-2UF1-Z0 | SINAMICS V20 Módulo de ampliación E/S Interfaz de E/S: 2 DI, 2 relés | 2863 | 11452000 | SIEMENS
nn | 100325267 / 6SL3210-1KE23-8UF1-Z0 | https://mall.industry.siemens.com/mall/es/co/Catalog/Product/100325267 / 6SL3210-1KE23-8UF1-Z0 | https://mall.industry.siemens.com/mall/es/co/Catalog/Product/100325267 / 6SL3210-1KE23-8UF1-Z0 | SINAMICS V20 Módulo de ampliación E/S Interfaz de E/S: 2 DI, 2 relés | 3453 | 13812000 | SIEMENS
nn | 100406230 / 6SL3210-1KE26-0UF1-Z0 | https://mall.industry.siemens.com/mall/es/co/Catalog/Product/100406230 / 6SL3210-1KE26-0UF1-Z0 | https://mall.industry.siemens.com/mall/es/co/Catalog/Product/100406230 / 6SL3210-1KE26-0UF1-Z0 | SINAMICS V20 Módulo de ampliación E/S Interfaz de E/S: 2 DI, 2 relés | 4948 | 19792000 | SIEMENS
nn | 100406231 / 6SL3210-1KE27-0UF1-Z0 | https://mall.industry.siemens.com/mall/es/co/Catalog/Product/100406231 / 6SL3210-1KE27-0UF1-Z0 | https://mall.industry.siemens.com/mall/es/co/Catalog/Product/100406231 / 6SL3210-1KE27-0UF1-Z0 | SINAMICS V20 Módulo de ampliación E/S Interfaz de E/S: 2 DI, 2 relés | 5942 | 23768000 | SIEMENS
nn | 100406232 / 6SL3210-1KE28-4UF1-Z0 | https://mall.industry.siemens.com/mall/es/co/Catalog/Product/100406232 / 6SL3210-1KE28-4UF1-Z0 | https://mall.industry.siemens.com/mall/es/co/Catalog/Product/100406232 / 6SL3210-1KE28-4UF1-Z0 | SINAMICS V20 Módulo de ampliación E/S Interfaz de E/S: 2 DI, 2 relés | 7185 | 28740000 | SIEMENS
nn | 100406233 / 6SL3210-1KE31-1UF1-Z0 | https://mall.industry.siemens.com/mall/es/co/Catalog/Product/100406233 / 6SL3210-1KE31-1UF1-Z0 | https://mall.industry.siemens.com/mall/es/co/Catalog/Product/100406233 / 6SL3210-1KE31-1UF1-Z0 | SINAMICS V20 Módulo de ampliación E/S Interfaz de E/S: 2 DI, 2 relés | 8262 | 33048000 | SIEMENS
nn | 100406234 / 6SL3210-1KE31-4UF1-Z0 | https://mall.industry.siemens.com/mall/es/co/Catalog/Product/100406234 / 6SL3210-1KE31-4UF1-Z0 | https://mall.industry.siemens.com/mall/es/co/Catalog/Product/100406234 / 6SL3210-1KE31-4UF1-Z0 | SINAMICS V20 Módulo de ampliación E/S Interfaz de E/S: 2 DI, 2 relés | 9918 | 39672000 | SIEMENS
nn | 100406235 / 6SL3210-1KE31-7UF1-Z0 | https://mall.industry.siemens.com/mall/es/co/Catalog/Product/100406235 / 6SL3210-1KE31-7UF1-Z0 | https://mall.industry.siemens.com/mall/es/co/Catalog/Product/100406235 / 6SL3210-1KE31-7UF1-Z0 | SINAMICS V20 Módulo de ampliación E/S Interfaz de E/S: 2 DI, 2 relés | 11574 | 46296000 | SIEMENS
nn | 100406236 / 6SL3210-1KE32-1UF1-Z0 | https://mall.industry.siemens.com/mall/es/co/Catalog/Product/100406236 / 6SL3210-1KE32-1UF1-Z0 | https://mall.industry.siemens.com/mall/es/co/Catalog/Product/100406236 / 6SL3210-1KE32-1UF1-Z0 | SINAMICS V20 Módulo de ampliación E/S Interfaz de E/S: 2 DI, 2 relés | 13308 | 53232000 | SIEMENS
nn | 100406237 / 6SL3210-1KE32-4UF1-Z0 | https://mall.industry.siemens.com/mall/es/co/Catalog/Product/100406237 / 6SL3210-1KE32-4UF1-Z0 | https://mall.industry.siemens.com/mall/es/co/Catalog/Product/100406237 / 6SL3210-1KE32-4UF1-Z0 | SINAMICS V20 Módulo de ampliación E/S Interfaz de E/S: 2 DI, 2 relés | 14797 | 59188000 | SIEMENS
nn | 100364030 / 6SL3210-1KE12-3UF2 | https://mall.industry.siemens.com/mall/es/co/Catalog/Product/100364030 / 6SL3210-1KE12-3UF2 | https://mall.industry.siemens.com/mall/es/co/Catalog/Product/100364030 / 6SL3210-1KE12-3UF2 | SINAMICS V20 Módulo de ampliación E/S Interfaz de E/S: 2 DI, 2 relés | 770 | 3080000 | SIEMENS
nn | 100364032 / 6SL3210-1KE14-3UF2 | https://mall.industry.siemens.com/mall/es/co/Catalog/Product/100364032 / 6SL3210-1KE14-3UF2 | https://mall.industry.siemens.com/mall/es/co/Catalog/Product/100364032 / 6SL3210-1KE14-3UF2 | SINAMICS V20 Módulo de ampliación E/S Interfaz de E/S: 2 DI, 2 relés | 856 | 3424000 | SIEMENS
nn | 100364033 / 6SL3210-1KE15-8UF2 | https://mall.industry.siemens.com/mall/es/co/Catalog/Product/100364033 / 6SL3210-1KE15-8UF2 | https://mall.industry.siemens.com/mall/es/co/Catalog/Product/100364033 / 6SL3210-1KE15-8UF2 | SINAMICS V20 Módulo de ampliación E/S Interfaz de E/S: 2 DI, 2 relés | 939 | 3756000 | SIEMENS
nn | 100241038/ 6SL3210-1KE17-5UF1 | https://mall.industry.siemens.com/mall/es/co/Catalog/Product/100241038/ 6SL3210-1KE17-5UF1 | https://mall.industry.siemens.com/mall/es/co/Catalog/Product/100241038/ 6SL3210-1KE17-5UF1 | SINAMICS V20 Módulo de ampliación E/S Interfaz de E/S: 2 DI, 2 relés | 1091 | 4364000 | SIEMENS
nn | 100241241 / 6SL3210-1KE18-8UF1 | https://mall.industry.siemens.com/mall/es/co/Catalog/Product/100241241 / 6SL3210-1KE18-8UF1 | https://mall.industry.siemens.com/mall/es/co/Catalog/Product/100241241 / 6SL3210-1KE18-8UF1 | SINAMICS V20 Módulo de ampliación E/S Interfaz de E/S: 2 DI, 2 relés | 1219 | 4876000 | SIEMENS
nn | 100241039 / 6SL3210-1KE21-3UF1 | https://mall.industry.siemens.com/mall/es/co/Catalog/Product/100241039 / 6SL3210-1KE21-3UF1 | https://mall.industry.siemens.com/mall/es/co/Catalog/Product/100241039 / 6SL3210-1KE21-3UF1 | SINAMICS V20 Módulo de ampliación E/S Interfaz de E/S: 2 DI, 2 relés | 1363 | 5452000 | SIEMENS
nn | 100241080 / 6SL3210-1KE21-7UF1 | https://mall.industry.siemens.com/mall/es/co/Catalog/Product/100241080 / 6SL3210-1KE21-7UF1 | https://mall.industry.siemens.com/mall/es/co/Catalog/Product/100241080 / 6SL3210-1KE21-7UF1 | SINAMICS V20 Módulo de ampliación E/S Interfaz de E/S: 2 DI, 2 relés | 1676 | 6704000 | SIEMENS
nn | 100241081 / 6SL3210-1KE22-6UF1 | https://mall.industry.siemens.com/mall/es/co/Catalog/Product/100241081 / 6SL3210-1KE22-6UF1 | https://mall.industry.siemens.com/mall/es/co/Catalog/Product/100241081 / 6SL3210-1KE22-6UF1 | SINAMICS V20 Módulo de ampliación E/S Interfaz de E/S: 2 DI, 2 relés | 2166 | 8664000 | SIEMENS
nn | 100241082 / 6SL3210-1KE23-2UF1 | https://mall.industry.siemens.com/mall/es/co/Catalog/Product/100241082 / 6SL3210-1KE23-2UF1 | https://mall.industry.siemens.com/mall/es/co/Catalog/Product/100241082 / 6SL3210-1KE23-2UF1 | SINAMICS V20 Módulo de ampliación E/S Interfaz de E/S: 2 DI, 2 relés | 2800 | 11200000 | SIEMENS
nn | 100241083 / 6SL3210-1KE23-8UF1 | https://mall.industry.siemens.com/mall/es/co/Catalog/Product/100241083 / 6SL3210-1KE23-8UF1 | https://mall.industry.siemens.com/mall/es/co/Catalog/Product/100241083 / 6SL3210-1KE23-8UF1 | SINAMICS V20 Módulo de ampliación E/S Interfaz de E/S: 2 DI, 2 relés | 3390 | 13560000 | SIEMENS
nn | 100405781 / 6SL3210-1KE26-0UF1 | https://mall.industry.siemens.com/mall/es/co/Catalog/Product/100405781 / 6SL3210-1KE26-0UF1 | https://mall.industry.siemens.com/mall/es/co/Catalog/Product/100405781 / 6SL3210-1KE26-0UF1 | SINAMICS V20 Módulo de ampliación E/S Interfaz de E/S: 2 DI, 2 relés | 4885 | 19540000 | SIEMENS
nn | 100405782 / 6SL3210-1KE27-0UF1 | https://mall.industry.siemens.com/mall/es/co/Catalog/Product/100405782 / 6SL3210-1KE27-0UF1 | https://mall.industry.siemens.com/mall/es/co/Catalog/Product/100405782 / 6SL3210-1KE27-0UF1 | SINAMICS V20 Módulo de ampliación E/S Interfaz de E/S: 2 DI, 2 relés | 5879 | 23516000 | SIEMENS
nn | 100405783 / 6SL3210-1KE28-4UF1 | https://mall.industry.siemens.com/mall/es/co/Catalog/Product/100405783 / 6SL3210-1KE28-4UF1 | https://mall.industry.siemens.com/mall/es/co/Catalog/Product/100405783 / 6SL3210-1KE28-4UF1 | SINAMICS V20 Módulo de ampliación E/S Interfaz de E/S: 2 DI, 2 relés | 7122 | 28488000 | SIEMENS
nn | 100405784 / 6SL3210-1KE31-1UF1 | https://mall.industry.siemens.com/mall/es/co/Catalog/Product/100405784 / 6SL3210-1KE31-1UF1 | https://mall.industry.siemens.com/mall/es/co/Catalog/Product/100405784 / 6SL3210-1KE31-1UF1 | SINAMICS V20 Módulo de ampliación E/S Interfaz de E/S: 2 DI, 2 relés | 8199 | 32796000 | SIEMENS
nn | 100399290 / 6SL3210-1KE31-4UF1 | https://mall.industry.siemens.com/mall/es/co/Catalog/Product/100399290 / 6SL3210-1KE31-4UF1 | https://mall.industry.siemens.com/mall/es/co/Catalog/Product/100399290 / 6SL3210-1KE31-4UF1 | SINAMICS V20 Módulo de ampliación E/S Interfaz de E/S: 2 DI, 2 relés | 9855 | 39420000 | SIEMENS
nn | 100405785 / 6SL3210-1KE31-7UF1 | https://mall.industry.siemens.com/mall/es/co/Catalog/Product/100405785 / 6SL3210-1KE31-7UF1 | https://mall.industry.siemens.com/mall/es/co/Catalog/Product/100405785 / 6SL3210-1KE31-7UF1 | SINAMICS V20 Módulo de ampliación E/S Interfaz de E/S: 2 DI, 2 relés | 11511 | 46044000 | SIEMENS
nn | 100405786 / 6SL3210-1KE32-1UF1 | https://mall.industry.siemens.com/mall/es/co/Catalog/Product/100405786 / 6SL3210-1KE32-1UF1 | https://mall.industry.siemens.com/mall/es/co/Catalog/Product/100405786 / 6SL3210-1KE32-1UF1 | SINAMICS V20 Módulo de ampliación E/S Interfaz de E/S: 2 DI, 2 relés | 13245 | 52980000 | SIEMENS
nn | 100405787 / 6SL3210-1KE32-4UF1 | https://mall.industry.siemens.com/mall/es/co/Catalog/Product/100405787 / 6SL3210-1KE32-4UF1 | https://mall.industry.siemens.com/mall/es/co/Catalog/Product/100405787 / 6SL3210-1KE32-4UF1 | SINAMICS V20 Módulo de ampliación E/S Interfaz de E/S: 2 DI, 2 relés | 14734 | 58936000 | SIEMENS
nn | 6SL3255-0AA00-4CA1 | https://mall.industry.siemens.com/mall/es/co/Catalog/Product/6SL3255-0AA00-4CA1 | https://mall.industry.siemens.com/mall/es/co/Catalog/Product/6SL3255-0AA00-4CA1 | SINAMICS G120 Basic Operator Panel (BOP-2) | 63 | 252000 | SIEMENS
nn | 6SL3255-0AA00-4JA2 | https://mall.industry.siemens.com/mall/es/co/Catalog/Product/6SL3255-0AA00-4JA2 | https://mall.industry.siemens.com/mall/es/co/Catalog/Product/6SL3255-0AA00-4JA2 | SINAMICS G Intelligent Operator Panel IOP-2 para SINAMICS G120, G120P G110M, G110D, G120D, G120C ET 200PRO FC-2 idiomas soportados: alemán, inglés, francés italiano, español portugués, neerlandés sueco, ruso checo, polaco turco, finés chino simplificado categoría ambiental en servicio: sustancias químicas nocivas clase 3C3 según IEC 60721-3-3: 2002 | 258 | 1032000 | SIEMENS
nn | 6SL3256-0AP00-0JA0 | https://mall.industry.siemens.com/mall/es/co/Catalog/Product/6SL3256-0AP00-0JA0 | https://mall.industry.siemens.com/mall/es/co/Catalog/Product/6SL3256-0AP00-0JA0 | SINAMICS G120, juego para montar en puerta IP55/UL tipo 12 para Intelligent Operator Panel IOP (IP54), IOP-2 (IP55) y Basic Operator Panel BOP-2 (IP55); incluye junta, material de fijación y cable de conexión (5 m) | 53 | 212000 | SIEMENS
100599661 | 6SL3220-3YC10-0UB0 | https://mall.industry.siemens.com/mall/es/co/Catalog/Product/6SL3220-3YC10-0UB0 | https://mall.industry.siemens.com/mall/es/co/Catalog/Product/6SL3220-3YC10-0UB0 | SINAMICS G120X Potencia asignada: 0,75 kW al 110% 60 s, 100% 240 s sin filtrar 200-240 V 3 AC + 10/– 20 %, 47-63 Hz Temperatura ambiente –20 a +45 °C Tamaño: FSA Grado de protección IP20/UL open Type pintura 3C2 Con Intelligent Operator Panel Sin ampliación de IO Bus de campo integrado: MODBUS RTU, BACnet MS/TP,USS | BAJO DEMANDA | #VALUE! | SIEMENS
100599663 | 6SL3220-3YC14-0UB0 | https://mall.industry.siemens.com/mall/es/co/Catalog/Product/6SL3220-3YC14-0UB0 | https://mall.industry.siemens.com/mall/es/co/Catalog/Product/6SL3220-3YC14-0UB0 | SINAMICS G120X Potencia asignada: 1,5 kW al 110% 60 s, 100% 240 s sin filtrar 200-240 V 3 AC + 10/– 20 %, 47-63 Hz Temperatura ambiente –20 a +45 °C Tamaño: FSA Grado de protección IP20/UL open Type pintura 3C2 Con Intelligent Operator Panel Sin ampliación de IO Bus de campo integrado: MODBUS RTU, BACnet MS/TP,USS | BAJO DEMANDA | #VALUE! | SIEMENS
100599664 | 6SL3220-3YC16-0UB0 | https://mall.industry.siemens.com/mall/es/co/Catalog/Product/6SL3220-3YC16-0UB0 | https://mall.industry.siemens.com/mall/es/co/Catalog/Product/6SL3220-3YC16-0UB0 | SINAMICS G120X Potencia asignada: 2,2 kW al 110% 60 s, 100% 240 s sin filtrar 200-240 V 3 AC + 10/– 20 %, 47-63 Hz Temperatura ambiente –20 a +45 °C Tamaño: FSB Grado de protección IP20/UL open Type pintura 3C2 Con Intelligent Operator Panel Sin ampliación de IO Bus de campo integrado: MODBUS RTU, BACnet MS/TP,USS | BAJO DEMANDA | #VALUE! | SIEMENS
100599665 | 6SL3220-3YC18-0UB0 | https://mall.industry.siemens.com/mall/es/co/Catalog/Product/6SL3220-3YC18-0UB0 | https://mall.industry.siemens.com/mall/es/co/Catalog/Product/6SL3220-3YC18-0UB0 | SINAMICS G120X Potencia asignada: 3 kW al 110% 60 s, 100% 240 s sin filtrar 200-240 V 3 AC + 10/– 20 %, 47-63 Hz Temperatura ambiente –20 a +45 °C Tamaño: FSB Grado de protección IP20/UL open Type pintura 3C2 Con Intelligent Operator Panel Sin ampliación de IO Bus de campo integrado: MODBUS RTU, BACnet MS/TP,USS | BAJO DEMANDA | #VALUE! | SIEMENS
100599666 | 6SL3220-3YC20-0UB0 | https://mall.industry.siemens.com/mall/es/co/Catalog/Product/6SL3220-3YC20-0UB0 | https://mall.industry.siemens.com/mall/es/co/Catalog/Product/6SL3220-3YC20-0UB0 |  | BAJO DEMANDA | #VALUE! | SIEMENS
100599667 | 6SL3220-3YC22-0UB0 | https://mall.industry.siemens.com/mall/es/co/Catalog/Product/6SL3220-3YC22-0UB0 | https://mall.industry.siemens.com/mall/es/co/Catalog/Product/6SL3220-3YC22-0UB0 | SINAMICS G120X Potencia asignada: 5,5 kW al 110% 60 s, 100% 240 s sin filtrar 200-240 V 3 AC + 10/– 20 %, 47-63 Hz Temperatura ambiente –20 a +45 °C Tamaño: FSC Grado de protección IP20/UL open Type pintura 3C2 Con Intelligent Operator Panel Sin ampliación de IO Bus de campo integrado: MODBUS RTU, BACnet MS/TP,USS | BAJO DEMANDA | #VALUE! | SIEMENS
100599668 | 6SL3220-3YC24-0UB0 | https://mall.industry.siemens.com/mall/es/co/Catalog/Product/6SL3220-3YC24-0UB0 | https://mall.industry.siemens.com/mall/es/co/Catalog/Product/6SL3220-3YC24-0UB0 |  | BAJO DEMANDA | #VALUE! | SIEMENS
100599669 | 6SL3220-3YC26-0UB0 | https://mall.industry.siemens.com/mall/es/co/Catalog/Product/6SL3220-3YC26-0UB0 | https://mall.industry.siemens.com/mall/es/co/Catalog/Product/6SL3220-3YC26-0UB0 | SINAMICS G120X Potencia asignada: 11 kW al 110% 60 s, 100% 240 s sin filtrar 200-240 V 3 AC + 10/– 20 %, 47-63 Hz Temperatura ambiente –20 a +45 °C Tamaño: FSD Grado de protección IP20/UL open Type pintura 3C2 Con Intelligent Operator Panel Sin ampliación de IO Bus de campo integrado: MODBUS RTU, BACnet MS/TP,USS | BAJO DEMANDA | #VALUE! | SIEMENS
100599670 | 6SL3220-3YC28-0UB0 | https://mall.industry.siemens.com/mall/es/co/Catalog/Product/6SL3220-3YC28-0UB0 | https://mall.industry.siemens.com/mall/es/co/Catalog/Product/6SL3220-3YC28-0UB0 | SINAMICS G120X Potencia asignada: 15 kW al 110% 60 s, 100% 240 s sin filtrar 200-240 V 3 AC + 10/– 20 %, 47-63 Hz Temperatura ambiente –20 a +45 °C Tamaño: FSD Grado de protección IP20/UL open Type pintura 3C2 Con Intelligent Operator Panel Sin ampliación de IO Bus de campo integrado: MODBUS RTU, BACnet MS/TP,USS | BAJO DEMANDA | #VALUE! | SIEMENS
100599671 | 6SL3220-3YC30-0UB0 | https://mall.industry.siemens.com/mall/es/co/Catalog/Product/6SL3220-3YC30-0UB0 | https://mall.industry.siemens.com/mall/es/co/Catalog/Product/6SL3220-3YC30-0UB0 |  | BAJO DEMANDA | #VALUE! | SIEMENS
100599672 | 6SL3220-3YC32-0UB0 | https://mall.industry.siemens.com/mall/es/co/Catalog/Product/6SL3220-3YC32-0UB0 | https://mall.industry.siemens.com/mall/es/co/Catalog/Product/6SL3220-3YC32-0UB0 | SINAMICS G120X Potencia asignada: 22 kW al 110% 60 s, 100% 240 s sin filtrar 200-240 V 3 AC + 10/– 20 %, 47-63 Hz Temperatura ambiente –20 a +45 °C Tamaño: FSE Grado de protección IP20/UL open Type pintura 3C2 Con Intelligent Operator Panel Sin ampliación de IO Bus de campo integrado: MODBUS RTU, BACnet MS/TP,USS | BAJO DEMANDA | #VALUE! | SIEMENS
100599673 | 6SL3220-3YC34-0UB0 | https://mall.industry.siemens.com/mall/es/co/Catalog/Product/6SL3220-3YC34-0UB0 | https://mall.industry.siemens.com/mall/es/co/Catalog/Product/6SL3220-3YC34-0UB0 |  | BAJO DEMANDA | #VALUE! | SIEMENS
100599674 | 6SL3220-3YC36-0UB0 | https://mall.industry.siemens.com/mall/es/co/Catalog/Product/6SL3220-3YC36-0UB0 | https://mall.industry.siemens.com/mall/es/co/Catalog/Product/6SL3220-3YC36-0UB0 | SINAMICS G120X Potencia asignada: 37 kW al 110% 60 s, 100% 240 s sin filtrar 200-240 V 3 AC + 10/– 20 %, 47-63 Hz Temperatura ambiente –20 a +45 °C Tamaño: FSF Grado de protección IP20/UL open Type pintura 3C2 Con Intelligent Operator Panel Sin ampliación de IO Bus de campo integrado: MODBUS RTU, BACnet MS/TP,USS | BAJO DEMANDA | #VALUE! | SIEMENS
100599675 | 6SL3220-3YC38-0UB0 | https://mall.industry.siemens.com/mall/es/co/Catalog/Product/6SL3220-3YC38-0UB0 | https://mall.industry.siemens.com/mall/es/co/Catalog/Product/6SL3220-3YC38-0UB0 | SINAMICS G120X Potencia asignada: 45 kW al 110% 60 s, 100% 240 s sin filtrar 200-240 V 3 AC + 10/– 20 %, 47-63 Hz Temperatura ambiente –20 a +45 °C Tamaño: FSF Grado de protección IP20/UL open Type pintura 3C2 Con Intelligent Operator Panel Sin ampliación de IO Bus de campo integrado: MODBUS RTU, BACnet MS/TP,USS | BAJO DEMANDA | #VALUE! | SIEMENS
100599676 | 6SL3220-3YC40-0UB0 | https://mall.industry.siemens.com/mall/es/co/Catalog/Product/6SL3220-3YC40-0UB0 | https://mall.industry.siemens.com/mall/es/co/Catalog/Product/6SL3220-3YC40-0UB0 |  | BAJO DEMANDA | #VALUE! | SIEMENS
nn | 100599693 / 6SL3220-3YC10-0UF0 | https://mall.industry.siemens.com/mall/es/co/Catalog/Product/100599693 / 6SL3220-3YC10-0UF0 | https://mall.industry.siemens.com/mall/es/co/Catalog/Product/100599693 / 6SL3220-3YC10-0UF0 |  | BAJO DEMANDA | #VALUE! | SIEMENS
nn | 100599695 / 6SL3220-3YC14-0UF0 | https://mall.industry.siemens.com/mall/es/co/Catalog/Product/100599695 / 6SL3220-3YC14-0UF0 | https://mall.industry.siemens.com/mall/es/co/Catalog/Product/100599695 / 6SL3220-3YC14-0UF0 |  | BAJO DEMANDA | #VALUE! | SIEMENS
nn | 100599696 / 6SL3220-3YC16-0UF0 | https://mall.industry.siemens.com/mall/es/co/Catalog/Product/100599696 / 6SL3220-3YC16-0UF0 | https://mall.industry.siemens.com/mall/es/co/Catalog/Product/100599696 / 6SL3220-3YC16-0UF0 |  | BAJO DEMANDA | #VALUE! | SIEMENS
nn | 100599697 / 6SL3220-3YC18-0UF0 | https://mall.industry.siemens.com/mall/es/co/Catalog/Product/100599697 / 6SL3220-3YC18-0UF0 | https://mall.industry.siemens.com/mall/es/co/Catalog/Product/100599697 / 6SL3220-3YC18-0UF0 |  | BAJO DEMANDA | #VALUE! | SIEMENS
nn | 100599698 / 6SL3220-3YC20-0UF0 | https://mall.industry.siemens.com/mall/es/co/Catalog/Product/100599698 / 6SL3220-3YC20-0UF0 | https://mall.industry.siemens.com/mall/es/co/Catalog/Product/100599698 / 6SL3220-3YC20-0UF0 |  | BAJO DEMANDA | #VALUE! | SIEMENS
nn | 100599651 / 6SL3220-3YC22-0UF0 | https://mall.industry.siemens.com/mall/es/co/Catalog/Product/100599651 / 6SL3220-3YC22-0UF0 | https://mall.industry.siemens.com/mall/es/co/Catalog/Product/100599651 / 6SL3220-3YC22-0UF0 |  | BAJO DEMANDA | #VALUE! | SIEMENS
nn | 100599652 / 6SL3220-3YC24-0UF0 | https://mall.industry.siemens.com/mall/es/co/Catalog/Product/100599652 / 6SL3220-3YC24-0UF0 | https://mall.industry.siemens.com/mall/es/co/Catalog/Product/100599652 / 6SL3220-3YC24-0UF0 |  | BAJO DEMANDA | #VALUE! | SIEMENS
nn | 100599653 / 6SL3220-3YC26-0UF0 | https://mall.industry.siemens.com/mall/es/co/Catalog/Product/100599653 / 6SL3220-3YC26-0UF0 | https://mall.industry.siemens.com/mall/es/co/Catalog/Product/100599653 / 6SL3220-3YC26-0UF0 |  | BAJO DEMANDA | #VALUE! | SIEMENS
nn | 100599654 / 6SL3220-3YC28-0UF0 | https://mall.industry.siemens.com/mall/es/co/Catalog/Product/100599654 / 6SL3220-3YC28-0UF0 | https://mall.industry.siemens.com/mall/es/co/Catalog/Product/100599654 / 6SL3220-3YC28-0UF0 |  | BAJO DEMANDA | #VALUE! | SIEMENS
nn | 100599655 / 6SL3220-3YC30-0UF0 | https://mall.industry.siemens.com/mall/es/co/Catalog/Product/100599655 / 6SL3220-3YC30-0UF0 | https://mall.industry.siemens.com/mall/es/co/Catalog/Product/100599655 / 6SL3220-3YC30-0UF0 |  | BAJO DEMANDA | #VALUE! | SIEMENS
nn | 100599656 / 6SL3220-3YC32-0UF0 | https://mall.industry.siemens.com/mall/es/co/Catalog/Product/100599656 / 6SL3220-3YC32-0UF0 | https://mall.industry.siemens.com/mall/es/co/Catalog/Product/100599656 / 6SL3220-3YC32-0UF0 |  | BAJO DEMANDA | #VALUE! | SIEMENS
nn | 100599657 / 6SL3220-3YC34-0UF0 | https://mall.industry.siemens.com/mall/es/co/Catalog/Product/100599657 / 6SL3220-3YC34-0UF0 | https://mall.industry.siemens.com/mall/es/co/Catalog/Product/100599657 / 6SL3220-3YC34-0UF0 |  | BAJO DEMANDA | #VALUE! | SIEMENS
nn | 100599658 / 6SL3220-3YC36-0UF0 | https://mall.industry.siemens.com/mall/es/co/Catalog/Product/100599658 / 6SL3220-3YC36-0UF0 | https://mall.industry.siemens.com/mall/es/co/Catalog/Product/100599658 / 6SL3220-3YC36-0UF0 |  | BAJO DEMANDA | #VALUE! | SIEMENS
nn | 100599659 / 6SL3220-3YC38-0UF0 | https://mall.industry.siemens.com/mall/es/co/Catalog/Product/100599659 / 6SL3220-3YC38-0UF0 | https://mall.industry.siemens.com/mall/es/co/Catalog/Product/100599659 / 6SL3220-3YC38-0UF0 |  | BAJO DEMANDA | #VALUE! | SIEMENS
nn | 100599660 / 6SL3220-3YC40-0UF0 | https://mall.industry.siemens.com/mall/es/co/Catalog/Product/100599660 / 6SL3220-3YC40-0UF0 | https://mall.industry.siemens.com/mall/es/co/Catalog/Product/100599660 / 6SL3220-3YC40-0UF0 |  | BAJO DEMANDA | #VALUE! | SIEMENS
100398818 | 6SL3255-0AA00-4JA2 | https://mall.industry.siemens.com/mall/es/co/Catalog/Product/6SL3255-0AA00-4JA2 | https://mall.industry.siemens.com/mall/es/co/Catalog/Product/6SL3255-0AA00-4JA2 | SINAMICS G Intelligent Operator Panel IOP-2 para SINAMICS G120, G120P G110M, G110D, G120D, G120C ET 200PRO FC-2 idiomas soportados: alemán, inglés, francés italiano, español portugués, neerlandés sueco, ruso checo, polaco turco, finés chino simplificado categoría ambiental en servicio: sustancias químicas nocivas clase 3C3 según IEC 60721-3-3: 2002 | 258 | 1032000 | SIEMENS
100023451 | 6SL3256-0AP00-0JA0 | https://mall.industry.siemens.com/mall/es/co/Catalog/Product/6SL3256-0AP00-0JA0 | https://mall.industry.siemens.com/mall/es/co/Catalog/Product/6SL3256-0AP00-0JA0 | SINAMICS G120, juego para montar en puerta IP55/UL tipo 12 para Intelligent Operator Panel IOP (IP54), IOP-2 (IP55) y Basic Operator Panel BOP-2 (IP55); incluye junta, material de fijación y cable de conexión (5 m) | 53 | 212000 | SIEMENS
100465340 | 6SL3255-0AA00-5AA0 | https://mall.industry.siemens.com/mall/es/co/Catalog/Product/6SL3255-0AA00-5AA0 | https://mall.industry.siemens.com/mall/es/co/Catalog/Product/6SL3255-0AA00-5AA0 | SINAMICS G120 Web Server Module | 256 | 1024000 | SIEMENS
100630917 | 6SL3255-0BE00-0AA0 | https://mall.industry.siemens.com/mall/es/co/Catalog/Product/6SL3255-0BE00-0AA0 | https://mall.industry.siemens.com/mall/es/co/Catalog/Product/6SL3255-0BE00-0AA0 | SINAMICS G120X I/O Extension Module Módulo de ampliación de E/S 2 AI, 2 AO, 2 DI, 4 DO (relé) | 237 | 948000 | SIEMENS
100664252 | 6SL3220-3YE10-0UB0 | https://mall.industry.siemens.com/mall/es/co/Catalog/Product/6SL3220-3YE10-0UB0 | https://mall.industry.siemens.com/mall/es/co/Catalog/Product/6SL3220-3YE10-0UB0 | SINAMICS G120X Potencia asignada: 0,75 kW al 110% 60 s, 100% 240 s sin filtrar 380-480 V 3 AC + 10/-20% 47-63 Hz Temperatura ambiente –20 a +45 °C Tamaño: FSA Grado de protección IP20/UL open Type pintura 3C2 Con Intelligent Operator Panel Sin ampliación de IO Bus de campo integrado: MODBUS RTU, BACnet MS/TP,USS | BAJO DEMANDA | #VALUE! | SIEMENS
100664253 | 6SL3220-3YE14-0UB0 | https://mall.industry.siemens.com/mall/es/co/Catalog/Product/6SL3220-3YE14-0UB0 | https://mall.industry.siemens.com/mall/es/co/Catalog/Product/6SL3220-3YE14-0UB0 | SINAMICS G120X Potencia asignada: 1,5 kW al 110% 60 s, 100% 240 s sin filtrar 380-480 V 3 AC + 10/-20% 47-63 Hz Temperatura ambiente –20 a +45 °C Tamaño: FSA Grado de protección IP20/UL open Type pintura 3C2 Con Intelligent Operator Panel Sin ampliación de IO Bus de campo integrado: MODBUS RTU, BACnet MS/TP,USS | BAJO DEMANDA | #VALUE! | SIEMENS
100664254 | 6SL3220-3YE16-0UB0 | https://mall.industry.siemens.com/mall/es/co/Catalog/Product/6SL3220-3YE16-0UB0 | https://mall.industry.siemens.com/mall/es/co/Catalog/Product/6SL3220-3YE16-0UB0 | SINAMICS G120X Potencia asignada: 2,2 kW al 110% 60 s, 100% 240 s sin filtrar 380-480 V 3 AC + 10/-20% 47-63 Hz Temperatura ambiente –20 a +45 °C Tamaño: FSA Grado de protección IP20/UL open Type pintura 3C2 Con Intelligent Operator Panel Sin ampliación de IO Bus de campo integrado: MODBUS RTU, BACnet MS/TP,USS | BAJO DEMANDA | #VALUE! | SIEMENS
100664255 | 6SL3220-3YE18-0UB0 | https://mall.industry.siemens.com/mall/es/co/Catalog/Product/6SL3220-3YE18-0UB0 | https://mall.industry.siemens.com/mall/es/co/Catalog/Product/6SL3220-3YE18-0UB0 | SINAMICS G120X Potencia asignada: 3 kW al 110% 60 s, 100% 240 s sin filtrar 380-480 V 3 AC + 10/-20% 47-63 Hz Temperatura ambiente –20 a +45 °C Tamaño: FSA Grado de protección IP20/UL open Type pintura 3C2 Con Intelligent Operator Panel Sin ampliación de IO Bus de campo integrado: MODBUS RTU, BACnet MS/TP,USS | BAJO DEMANDA | #VALUE! | SIEMENS
100664256 | 6SL3220-3YE20-0UB0 | https://mall.industry.siemens.com/mall/es/co/Catalog/Product/6SL3220-3YE20-0UB0 | https://mall.industry.siemens.com/mall/es/co/Catalog/Product/6SL3220-3YE20-0UB0 | SINAMICS G120X Potencia asignada: 4 kW al 110% 60 s, 100% 240 s sin filtrar 380-480 V 3 AC + 10/-20% 47-63 Hz Temperatura ambiente –20 a +45 °C Tamaño: FSB Grado de protección IP20/UL open Type pintura 3C2 Con Intelligent Operator Panel Sin ampliación de IO Bus de campo integrado: MODBUS RTU, BACnet MS/TP,USS | BAJO DEMANDA | #VALUE! | SIEMENS
100664257 | 6SL3220-3YE22-0UB0 | https://mall.industry.siemens.com/mall/es/co/Catalog/Product/6SL3220-3YE22-0UB0 | https://mall.industry.siemens.com/mall/es/co/Catalog/Product/6SL3220-3YE22-0UB0 | SINAMICS G120X Potencia asignada: 5,5 kW al 110% 60 s, 100% 240 s sin filtrar 380-480 V 3 AC + 10/-20% 47-63 Hz Temperatura ambiente –20 a +45 °C Tamaño: FSB Grado de protección IP20/UL open Type pintura 3C2 Con Intelligent Operator Panel Sin ampliación de IO Bus de campo integrado: MODBUS RTU, BACnet MS/TP,USS | BAJO DEMANDA | #VALUE! | SIEMENS
100664258 | 6SL3220-3YE24-0UB0 | https://mall.industry.siemens.com/mall/es/co/Catalog/Product/6SL3220-3YE24-0UB0 | https://mall.industry.siemens.com/mall/es/co/Catalog/Product/6SL3220-3YE24-0UB0 |  | BAJO DEMANDA | #VALUE! | SIEMENS
100664259 | 6SL3220-3YE26-0UB0 | https://mall.industry.siemens.com/mall/es/co/Catalog/Product/6SL3220-3YE26-0UB0 | https://mall.industry.siemens.com/mall/es/co/Catalog/Product/6SL3220-3YE26-0UB0 | SINAMICS G120X Potencia asignada: 11 kW al 110% 60 s, 100% 240 s sin filtrar 380-480 V 3 AC + 10/-20% 47-63 Hz Temperatura ambiente –20 a +45 °C Tamaño: FSC Grado de protección IP20/UL open Type pintura 3C2 Con Intelligent Operator Panel Sin ampliación de IO Bus de campo integrado: MODBUS RTU, BACnet MS/TP,USS | BAJO DEMANDA | #VALUE! | SIEMENS
100664260 | 6SL3220-3YE28-0UB0 | https://mall.industry.siemens.com/mall/es/co/Catalog/Product/6SL3220-3YE28-0UB0 | https://mall.industry.siemens.com/mall/es/co/Catalog/Product/6SL3220-3YE28-0UB0 |  | BAJO DEMANDA | #VALUE! | SIEMENS
100664261 | 6SL3220-3YE30-0UB0 | https://mall.industry.siemens.com/mall/es/co/Catalog/Product/6SL3220-3YE30-0UB0 | https://mall.industry.siemens.com/mall/es/co/Catalog/Product/6SL3220-3YE30-0UB0 | SINAMICS G120X Potencia asignada: 18,5 kW al 110% 60 s, 100% 240 s sin filtrar 380-480 V 3 AC + 10/-20% 47-63 Hz Temperatura ambiente –20 a +45 °C Tamaño: FSD Grado de protección IP20/UL open Type pintura 3C2 Con Intelligent Operator Panel Sin ampliación de IO Bus de campo integrado: MODBUS RTU, BACnet MS/TP,USS | BAJO DEMANDA | #VALUE! | SIEMENS
100664262 | 6SL3220-3YE32-0UB0 | https://mall.industry.siemens.com/mall/es/co/Catalog/Product/6SL3220-3YE32-0UB0 | https://mall.industry.siemens.com/mall/es/co/Catalog/Product/6SL3220-3YE32-0UB0 | SINAMICS G120X Potencia asignada: 22 kW al 110% 60 s, 100% 240 s sin filtrar 380-480 V 3 AC + 10/-20% 47-63 Hz Temperatura ambiente –20 a +45 °C Tamaño: FSD Grado de protección IP20/UL open Type pintura 3C2 Con Intelligent Operator Panel Sin ampliación de IO Bus de campo integrado: MODBUS RTU, BACnet MS/TP,USS | BAJO DEMANDA | #VALUE! | SIEMENS
100664263 | 6SL3220-3YE34-0UB0 | https://mall.industry.siemens.com/mall/es/co/Catalog/Product/6SL3220-3YE34-0UB0 | https://mall.industry.siemens.com/mall/es/co/Catalog/Product/6SL3220-3YE34-0UB0 | SINAMICS G120X Potencia asignada: 30 kW al 110% 60 s, 100% 240 s sin filtrar 380-480 V 3 AC + 10/-20% 47-63 Hz Temperatura ambiente –20 a +45 °C Tamaño: FSD Grado de protección IP20/UL open Type pintura 3C2 Con Intelligent Operator Panel Sin ampliación de IO Bus de campo integrado: MODBUS RTU, BACnet MS/TP,USS | BAJO DEMANDA | #VALUE! | SIEMENS
100664264 | 6SL3220-3YE36-0UB0 | https://mall.industry.siemens.com/mall/es/co/Catalog/Product/6SL3220-3YE36-0UB0 | https://mall.industry.siemens.com/mall/es/co/Catalog/Product/6SL3220-3YE36-0UB0 |  | BAJO DEMANDA | #VALUE! | SIEMENS
100664265 | 6SL3220-3YE38-0UB0 | https://mall.industry.siemens.com/mall/es/co/Catalog/Product/6SL3220-3YE38-0UB0 | https://mall.industry.siemens.com/mall/es/co/Catalog/Product/6SL3220-3YE38-0UB0 | SINAMICS G120X Potencia asignada: 45 kW al 110% 60 s, 100% 240 s sin filtrar 380-480 V 3 AC + 10/-20% 47-63 Hz Temperatura ambiente –20 a +45 °C Tamaño: FSE Grado de protección IP20/UL open Type pintura 3C2 Con Intelligent Operator Panel Sin ampliación de IO Bus de campo integrado: MODBUS RTU, BACnet MS/TP,USS | BAJO DEMANDA | #VALUE! | SIEMENS
100664266 | 6SL3220-3YE40-0UB0 | https://mall.industry.siemens.com/mall/es/co/Catalog/Product/6SL3220-3YE40-0UB0 | https://mall.industry.siemens.com/mall/es/co/Catalog/Product/6SL3220-3YE40-0UB0 |  | BAJO DEMANDA | #VALUE! | SIEMENS
100664267 | 6SL3220-3YE42-0UB0 | https://mall.industry.siemens.com/mall/es/co/Catalog/Product/6SL3220-3YE42-0UB0 | https://mall.industry.siemens.com/mall/es/co/Catalog/Product/6SL3220-3YE42-0UB0 | SINAMICS G120X Potencia asignada: 75 kW al 110% 60 s, 100% 240 s sin filtrar 380-480 V 3 AC + 10/-20% 47-63 Hz Temperatura ambiente –20 a +45 °C Tamaño: FSF Grado de protección IP20/UL open Type pintura 3C2 Con Intelligent Operator Panel Sin ampliación de IO Bus de campo integrado: MODBUS RTU, BACnet MS/TP,USS | BAJO DEMANDA | #VALUE! | SIEMENS
100664268 | 6SL3220-3YE44-0UB0 | https://mall.industry.siemens.com/mall/es/co/Catalog/Product/6SL3220-3YE44-0UB0 | https://mall.industry.siemens.com/mall/es/co/Catalog/Product/6SL3220-3YE44-0UB0 | SINAMICS G120X Potencia asignada: 90 kW al 110% 60 s, 100% 240 s sin filtrar 380-480 V 3 AC + 10/-20% 47-63 Hz Temperatura ambiente –20 a +45 °C Tamaño: FSF Grado de protección IP20/UL open Type pintura 3C2 Con Intelligent Operator Panel Sin ampliación de IO Bus de campo integrado: MODBUS RTU, BACnet MS/TP,USS | BAJO DEMANDA | #VALUE! | SIEMENS
100664269 | 6SL3220-3YE46-0UB0 | https://mall.industry.siemens.com/mall/es/co/Catalog/Product/6SL3220-3YE46-0UB0 | https://mall.industry.siemens.com/mall/es/co/Catalog/Product/6SL3220-3YE46-0UB0 | SINAMICS G120X Potencia asignada: 110 kW al 110% 60 s, 100% 240 s sin filtrar 380-480 V 3 AC + 10/-20% 47-63 Hz Temperatura ambiente –20 a +45 °C Tamaño: FSF Grado de protección IP20/UL open Type pintura 3C2 Con Intelligent Operator Panel Sin ampliación de IO Bus de campo integrado: MODBUS RTU, BACnet MS/TP,USS | BAJO DEMANDA | #VALUE! | SIEMENS
100664270 | 6SL3220-3YE48-0UB0 | https://mall.industry.siemens.com/mall/es/co/Catalog/Product/6SL3220-3YE48-0UB0 | https://mall.industry.siemens.com/mall/es/co/Catalog/Product/6SL3220-3YE48-0UB0 |  | BAJO DEMANDA | #VALUE! | SIEMENS
100664271 | 6SL3220-3YE50-0AB0 | https://mall.industry.siemens.com/mall/es/co/Catalog/Product/6SL3220-3YE50-0AB0 | https://mall.industry.siemens.com/mall/es/co/Catalog/Product/6SL3220-3YE50-0AB0 | SINAMICS G120X Potencia asignada: 160 kW al 110% 60 s, 100% 240 s filtro antiparasitario para categoría C2 380-480 V 3 AC + 10/-20% 47-63 Hz Temperatura ambiente –20 a +45 °C Tamaño: FSG Grado de protección IP20/UL open Type pintura 3C2 Con Intelligent Operator Panel Sin ampliación de IO Bus de campo integrado: MODBUS RTU, BACnet MS/TP,USS | BAJO DEMANDA | #VALUE! | SIEMENS
100664272 | 6SL3220-3YE52-0AB0 | https://mall.industry.siemens.com/mall/es/co/Catalog/Product/6SL3220-3YE52-0AB0 | https://mall.industry.siemens.com/mall/es/co/Catalog/Product/6SL3220-3YE52-0AB0 | SINAMICS G120X Potencia asignada: 200 kW al 110% 60 s, 100% 240 s filtro antiparasitario para categoría C2 380-480 V 3 AC + 10/-20% 47-63 Hz Temperatura ambiente –20 a +45 °C Tamaño: FSG Grado de protección IP20/UL open Type pintura 3C2 Con Intelligent Operator Panel Sin ampliación de IO Bus de campo integrado: MODBUS RTU, BACnet MS/TP,USS | BAJO DEMANDA | #VALUE! | SIEMENS
100664273 | 6SL3220-3YE54-0AB0 | https://mall.industry.siemens.com/mall/es/co/Catalog/Product/6SL3220-3YE54-0AB0 | https://mall.industry.siemens.com/mall/es/co/Catalog/Product/6SL3220-3YE54-0AB0 |  | BAJO DEMANDA | #VALUE! | SIEMENS
100664274 | 6SL3220-3YE56-0CB0 | https://mall.industry.siemens.com/mall/es/co/Catalog/Product/6SL3220-3YE56-0CB0 | https://mall.industry.siemens.com/mall/es/co/Catalog/Product/6SL3220-3YE56-0CB0 | SINAMICS G120X potencia asignada: 315 kW al 135% 3 s o bien 110% 60 s, 100 % 240 s; filtro antiparasitario para categoría C3 380-480 V 3 AC + 10/-20% 47-63 Hz temperatura ambiente de 0 a +45 °C tamaño: FSH grado de protección IP20/UL open Type con Intelligent Operator Panel sin ampliación de IO bus de campo integrado: MODBUS RTU, BACnet MS/TP,USS | BAJO DEMANDA | #VALUE! | SIEMENS
100664275 | 6SL3220-3YE58-0CB0 | https://mall.industry.siemens.com/mall/es/co/Catalog/Product/6SL3220-3YE58-0CB0 | https://mall.industry.siemens.com/mall/es/co/Catalog/Product/6SL3220-3YE58-0CB0 | SINAMICS G120X potencia asignada: 355 kW al 135% 3 s o bien 110% 60 s, 100 % 240 s; filtro antiparasitario para categoría C3 380-480 V 3 AC + 10/-20% 47-63 Hz temperatura ambiente de 0 a +45 °C tamaño: FSH grado de protección IP20/UL open Type con Intelligent Operator Panel sin ampliación de IO bus de campo integrado: MODBUS RTU, BACnet MS/TP,USS | BAJO DEMANDA | #VALUE! | SIEMENS
100664276 | 6SL3220-3YE60-0CB0 | https://mall.industry.siemens.com/mall/es/co/Catalog/Product/6SL3220-3YE60-0CB0 | https://mall.industry.siemens.com/mall/es/co/Catalog/Product/6SL3220-3YE60-0CB0 | SINAMICS G120X potencia asignada: 400 kW al 135% 3 s o bien 110% 60 s, 100 % 240 s; filtro antiparasitario para categoría C3 380-480 V 3 AC + 10/-20% 47-63 Hz temperatura ambiente de 0 a +45 °C tamaño: FSH grado de protección IP20/UL open Type con Intelligent Operator Panel sin ampliación de IO bus de campo integrado: MODBUS RTU, BACnet MS/TP,USS | BAJO DEMANDA | #VALUE! | SIEMENS
100664277 | 6SL3220-3YE62-0CB0 | https://mall.industry.siemens.com/mall/es/co/Catalog/Product/6SL3220-3YE62-0CB0 | https://mall.industry.siemens.com/mall/es/co/Catalog/Product/6SL3220-3YE62-0CB0 | SINAMICS G120X potencia asignada: 450 kW al 135% 3 s o bien 110% 60 s, 100 % 240 s; filtro antiparasitario para categoría C3 380-480 V 3 AC + 10/-20% 47-63 Hz temperatura ambiente de 0 a +45 °C tamaño: FSJ grado de protección IP20/UL open Type con Intelligent Operator Panel sin ampliación de IO bus de campo integrado: MODBUS RTU, BACnet MS/TP,USS | BAJO DEMANDA | #VALUE! | SIEMENS
100664278 | 6SL3220-3YE64-0CB0 | https://mall.industry.siemens.com/mall/es/co/Catalog/Product/6SL3220-3YE64-0CB0 | https://mall.industry.siemens.com/mall/es/co/Catalog/Product/6SL3220-3YE64-0CB0 | SINAMICS G120X potencia asignada: 500 kW al 135% 3 s o bien 110% 60 s, 100 % 240 s; filtro antiparasitario para categoría C3 380-480 V 3 AC + 10/-20% 47-63 Hz temperatura ambiente de 0 a +45 °C tamaño: FSJ grado de protección IP20/UL open Type con Intelligent Operator Panel sin ampliación de IO bus de campo integrado: MODBUS RTU, BACnet MS/TP,USS | BAJO DEMANDA | #VALUE! | SIEMENS
100664279 | 6SL3220-3YE66-0CB0 | https://mall.industry.siemens.com/mall/es/co/Catalog/Product/6SL3220-3YE66-0CB0 | https://mall.industry.siemens.com/mall/es/co/Catalog/Product/6SL3220-3YE66-0CB0 | SINAMICS G120X potencia asignada: 560 kW al 135% 3 s o bien 110% 60 s, 100 % 240 s; filtro antiparasitario para categoría C3 380-480 V 3 AC + 10/-20% 47-63 Hz temperatura ambiente de 0 a +45 °C tamaño: FSJ grado de protección IP20/UL open Type con Intelligent Operator Panel sin ampliación de IO bus de campo integrado: MODBUS RTU, BACnet MS/TP,USS | BAJO DEMANDA | #VALUE! | SIEMENS
100472852 | 6SL3220-3YE10-0UF0 | https://mall.industry.siemens.com/mall/es/co/Catalog/Product/6SL3220-3YE10-0UF0 | https://mall.industry.siemens.com/mall/es/co/Catalog/Product/6SL3220-3YE10-0UF0 | SINAMICS G120X Potencia asignada: 0,75 kW al 110% 60 s, 100% 240 s sin filtrar 380-480 V 3 AC + 10/-20% 47-63 Hz Temperatura ambiente –20 a +45 °C Tamaño: FSA Grado de protección IP20/UL open Type pintura 3C2 Con Intelligent Operator Panel Sin ampliación de IO Bus de campo integrado: PROFINET-PN, Ethernet IP | BAJO DEMANDA | #VALUE! | SIEMENS
100481816 | 6SL3220-3YE14-0UF0 | https://mall.industry.siemens.com/mall/es/co/Catalog/Product/6SL3220-3YE14-0UF0 | https://mall.industry.siemens.com/mall/es/co/Catalog/Product/6SL3220-3YE14-0UF0 | SINAMICS G120X Potencia asignada: 1,5 kW al 110% 60 s, 100% 240 s sin filtrar 380-480 V 3 AC + 10/-20% 47-63 Hz Temperatura ambiente –20 a +45 °C Tamaño: FSA Grado de protección IP20/UL open Type pintura 3C2 Con Intelligent Operator Panel Sin ampliación de IO Bus de campo integrado: PROFINET-PN, Ethernet IP | BAJO DEMANDA | #VALUE! | SIEMENS
100481817 | 6SL3220-3YE16-0UF0 | https://mall.industry.siemens.com/mall/es/co/Catalog/Product/6SL3220-3YE16-0UF0 | https://mall.industry.siemens.com/mall/es/co/Catalog/Product/6SL3220-3YE16-0UF0 | SINAMICS G120X Potencia asignada: 2,2 kW al 110% 60 s, 100% 240 s sin filtrar 380-480 V 3 AC + 10/-20% 47-63 Hz Temperatura ambiente –20 a +45 °C Tamaño: FSA Grado de protección IP20/UL open Type pintura 3C2 Con Intelligent Operator Panel Sin ampliación de IO Bus de campo integrado: PROFINET-PN, Ethernet IP | BAJO DEMANDA | #VALUE! | SIEMENS
100481818 | 6SL3220-3YE18-0UF0 | https://mall.industry.siemens.com/mall/es/co/Catalog/Product/6SL3220-3YE18-0UF0 | https://mall.industry.siemens.com/mall/es/co/Catalog/Product/6SL3220-3YE18-0UF0 | SINAMICS G120X Potencia asignada: 3 kW al 110% 60 s, 100% 240 s sin filtrar 380-480 V 3 AC + 10/-20% 47-63 Hz Temperatura ambiente –20 a +45 °C Tamaño: FSA Grado de protección IP20/UL open Type pintura 3C2 Con Intelligent Operator Panel Sin ampliación de IO Bus de campo integrado: PROFINET-PN, Ethernet IP | BAJO DEMANDA | #VALUE! | SIEMENS
100481819 | 6SL3220-3YE20-0UF0 | https://mall.industry.siemens.com/mall/es/co/Catalog/Product/6SL3220-3YE20-0UF0 | https://mall.industry.siemens.com/mall/es/co/Catalog/Product/6SL3220-3YE20-0UF0 | SINAMICS G120X Potencia asignada: 4 kW al 110% 60 s, 100% 240 s sin filtrar 380-480 V 3 AC + 10/-20% 47-63 Hz Temperatura ambiente –20 a +45 °C Tamaño: FSB Grado de protección IP20/UL open Type pintura 3C2 Con Intelligent Operator Panel Sin ampliación de IO Bus de campo integrado: PROFINET-PN, Ethernet IP | BAJO DEMANDA | #VALUE! | SIEMENS
100481820 | 6SL3220-3YE22-0UF0 | https://mall.industry.siemens.com/mall/es/co/Catalog/Product/6SL3220-3YE22-0UF0 | https://mall.industry.siemens.com/mall/es/co/Catalog/Product/6SL3220-3YE22-0UF0 | SINAMICS G120X Potencia asignada: 5,5 kW al 110% 60 s, 100% 240 s sin filtrar 380-480 V 3 AC + 10/-20% 47-63 Hz Temperatura ambiente –20 a +45 °C Tamaño: FSB Grado de protección IP20/UL open Type pintura 3C2 Con Intelligent Operator Panel Sin ampliación de IO Bus de campo integrado: PROFINET-PN, Ethernet IP | BAJO DEMANDA | #VALUE! | SIEMENS
100481821 | 6SL3220-3YE24-0UF0 | https://mall.industry.siemens.com/mall/es/co/Catalog/Product/6SL3220-3YE24-0UF0 | https://mall.industry.siemens.com/mall/es/co/Catalog/Product/6SL3220-3YE24-0UF0 | SINAMICS G120X Potencia asignada: 7,5 kW al 110% 60 s, 100% 240 s sin filtrar 380-480 V 3 AC + 10/-20% 47-63 Hz Temperatura ambiente –20 a +45 °C Tamaño: FSB Grado de protección IP20/UL open Type pintura 3C2 Con Intelligent Operator Panel Sin ampliación de IO Bus de campo integrado: PROFINET-PN, Ethernet IP | BAJO DEMANDA | #VALUE! | SIEMENS
100481822 | 6SL3220-3YE26-0UF0 | https://mall.industry.siemens.com/mall/es/co/Catalog/Product/6SL3220-3YE26-0UF0 | https://mall.industry.siemens.com/mall/es/co/Catalog/Product/6SL3220-3YE26-0UF0 | SINAMICS G120X Potencia asignada: 11 kW al 110% 60 s, 100% 240 s sin filtrar 380-480 V 3 AC + 10/-20% 47-63 Hz Temperatura ambiente –20 a +45 °C Tamaño: FSC Grado de protección IP20/UL open Type pintura 3C2 Con Intelligent Operator Panel Sin ampliación de IO Bus de campo integrado: PROFINET-PN, Ethernet IP | BAJO DEMANDA | #VALUE! | SIEMENS
100481823 | 6SL3220-3YE28-0UF0 | https://mall.industry.siemens.com/mall/es/co/Catalog/Product/6SL3220-3YE28-0UF0 | https://mall.industry.siemens.com/mall/es/co/Catalog/Product/6SL3220-3YE28-0UF0 | SINAMICS G120X Potencia asignada: 15 kW al 110% 60 s, 100% 240 s sin filtrar 380-480 V 3 AC + 10/-20% 47-63 Hz Temperatura ambiente –20 a +45 °C Tamaño: FSC Grado de protección IP20/UL open Type pintura 3C2 Con Intelligent Operator Panel Sin ampliación de IO Bus de campo integrado: PROFINET-PN, Ethernet IP | BAJO DEMANDA | #VALUE! | SIEMENS
100481824 | 6SL3220-3YE30-0UF0 | https://mall.industry.siemens.com/mall/es/co/Catalog/Product/6SL3220-3YE30-0UF0 | https://mall.industry.siemens.com/mall/es/co/Catalog/Product/6SL3220-3YE30-0UF0 | SINAMICS G120X Potencia asignada: 18,5 kW al 110% 60 s, 100% 240 s sin filtrar 380-480 V 3 AC + 10/-20% 47-63 Hz Temperatura ambiente –20 a +45 °C Tamaño: FSD Grado de protección IP20/UL open Type pintura 3C2 Con Intelligent Operator Panel Sin ampliación de IO Bus de campo integrado: PROFINET-PN, Ethernet IP | BAJO DEMANDA | #VALUE! | SIEMENS
100481825 | 6SL3220-3YE32-0UF0 | https://mall.industry.siemens.com/mall/es/co/Catalog/Product/6SL3220-3YE32-0UF0 | https://mall.industry.siemens.com/mall/es/co/Catalog/Product/6SL3220-3YE32-0UF0 | SINAMICS G120X Potencia asignada: 22 kW al 110% 60 s, 100% 240 s sin filtrar 380-480 V 3 AC + 10/-20% 47-63 Hz Temperatura ambiente –20 a +45 °C Tamaño: FSD Grado de protección IP20/UL open Type pintura 3C2 Con Intelligent Operator Panel Sin ampliación de IO Bus de campo integrado: PROFINET-PN, Ethernet IP | BAJO DEMANDA | #VALUE! | SIEMENS
100481826 | 6SL3220-3YE34-0UF0 | https://mall.industry.siemens.com/mall/es/co/Catalog/Product/6SL3220-3YE34-0UF0 | https://mall.industry.siemens.com/mall/es/co/Catalog/Product/6SL3220-3YE34-0UF0 | SINAMICS G120X Potencia asignada: 30 kW al 110% 60 s, 100% 240 s sin filtrar 380-480 V 3 AC + 10/-20% 47-63 Hz Temperatura ambiente –20 a +45 °C Tamaño: FSD Grado de protección IP20/UL open Type pintura 3C2 Con Intelligent Operator Panel Sin ampliación de IO Bus de campo integrado: PROFINET-PN, Ethernet IP | BAJO DEMANDA | #VALUE! | SIEMENS
100481827 | 6SL3220-3YE36-0UF0 | https://mall.industry.siemens.com/mall/es/co/Catalog/Product/6SL3220-3YE36-0UF0 | https://mall.industry.siemens.com/mall/es/co/Catalog/Product/6SL3220-3YE36-0UF0 | SINAMICS G120X Potencia asignada: 37 kW al 110% 60 s, 100% 240 s sin filtrar 380-480 V 3 AC + 10/-20% 47-63 Hz Temperatura ambiente –20 a +45 °C Tamaño: FSD Grado de protección IP20/UL open Type pintura 3C2 Con Intelligent Operator Panel Sin ampliación de IO Bus de campo integrado: PROFINET-PN, Ethernet IP | BAJO DEMANDA | #VALUE! | SIEMENS
100481828 | 6SL3220-3YE38-0UF0 | https://mall.industry.siemens.com/mall/es/co/Catalog/Product/6SL3220-3YE38-0UF0 | https://mall.industry.siemens.com/mall/es/co/Catalog/Product/6SL3220-3YE38-0UF0 | SINAMICS G120X Potencia asignada: 45 kW al 110% 60 s, 100% 240 s sin filtrar 380-480 V 3 AC + 10/-20% 47-63 Hz Temperatura ambiente –20 a +45 °C Tamaño: FSE Grado de protección IP20/UL open Type pintura 3C2 Con Intelligent Operator Panel Sin ampliación de IO Bus de campo integrado: PROFINET-PN, Ethernet IP | BAJO DEMANDA | #VALUE! | SIEMENS
100481829 | 6SL3220-3YE40-0UF0 | https://mall.industry.siemens.com/mall/es/co/Catalog/Product/6SL3220-3YE40-0UF0 | https://mall.industry.siemens.com/mall/es/co/Catalog/Product/6SL3220-3YE40-0UF0 | SINAMICS G120X Potencia asignada: 55 kW al 110% 60 s, 100% 240 s sin filtrar 380-480 V 3 AC + 10/-20% 47-63 Hz Temperatura ambiente –20 a +45 °C Tamaño: FSE Grado de protección IP20/UL open Type pintura 3C2 Con Intelligent Operator Panel Sin ampliación de IO Bus de campo integrado: PROFINET-PN, Ethernet IP | BAJO DEMANDA | #VALUE! | SIEMENS
100481830 | 6SL3220-3YE42-0UF0 | https://mall.industry.siemens.com/mall/es/co/Catalog/Product/6SL3220-3YE42-0UF0 | https://mall.industry.siemens.com/mall/es/co/Catalog/Product/6SL3220-3YE42-0UF0 | SINAMICS G120X Potencia asignada: 75 kW al 110% 60 s, 100% 240 s sin filtrar 380-480 V 3 AC + 10/-20% 47-63 Hz Temperatura ambiente –20 a +45 °C Tamaño: FSF Grado de protección IP20/UL open Type pintura 3C2 Con Intelligent Operator Panel Sin ampliación de IO Bus de campo integrado: PROFINET-PN, Ethernet IP | BAJO DEMANDA | #VALUE! | SIEMENS
100481831 | 6SL3220-3YE44-0UF0 | https://mall.industry.siemens.com/mall/es/co/Catalog/Product/6SL3220-3YE44-0UF0 | https://mall.industry.siemens.com/mall/es/co/Catalog/Product/6SL3220-3YE44-0UF0 | SINAMICS G120X Potencia asignada: 90 kW al 110% 60 s, 100% 240 s sin filtrar 380-480 V 3 AC + 10/-20% 47-63 Hz Temperatura ambiente –20 a +45 °C Tamaño: FSF Grado de protección IP20/UL open Type pintura 3C2 Con Intelligent Operator Panel Sin ampliación de IO Bus de campo integrado: PROFINET-PN, Ethernet IP | BAJO DEMANDA | #VALUE! | SIEMENS
100481832 | 6SL3220-3YE46-0UF0 | https://mall.industry.siemens.com/mall/es/co/Catalog/Product/6SL3220-3YE46-0UF0 | https://mall.industry.siemens.com/mall/es/co/Catalog/Product/6SL3220-3YE46-0UF0 | SINAMICS G120X Potencia asignada: 110 kW al 110% 60 s, 100% 240 s sin filtrar 380-480 V 3 AC + 10/-20% 47-63 Hz Temperatura ambiente –20 a +45 °C Tamaño: FSF Grado de protección IP20/UL open Type pintura 3C2 Con Intelligent Operator Panel Sin ampliación de IO Bus de campo integrado: PROFINET-PN, Ethernet IP | BAJO DEMANDA | #VALUE! | SIEMENS
100481833 | 6SL3220-3YE48-0UF0 | https://mall.industry.siemens.com/mall/es/co/Catalog/Product/6SL3220-3YE48-0UF0 | https://mall.industry.siemens.com/mall/es/co/Catalog/Product/6SL3220-3YE48-0UF0 | SINAMICS G120X Potencia asignada: 132 kW al 110% 60 s, 100% 240 s sin filtrar 380-480 V 3 AC + 10/-20% 47-63 Hz Temperatura ambiente –20 a +45 °C Tamaño: FSF Grado de protección IP20/UL open Type pintura 3C2 Con Intelligent Operator Panel Sin ampliación de IO Bus de campo integrado: PROFINET-PN, Ethernet IP | BAJO DEMANDA | #VALUE! | SIEMENS
100481834 | 6SL3220-3YE50-0AF0 | https://mall.industry.siemens.com/mall/es/co/Catalog/Product/6SL3220-3YE50-0AF0 | https://mall.industry.siemens.com/mall/es/co/Catalog/Product/6SL3220-3YE50-0AF0 | SINAMICS G120X Potencia asignada: 160 kW al 110% 60 s, 100% 240 s filtro antiparasitario para categoría C2 380-480 V 3 AC + 10/-20% 47-63 Hz Temperatura ambiente –20 a +45 °C Tamaño: FSG Grado de protección IP20/UL open Type pintura 3C2 Con Intelligent Operator Panel Sin ampliación de IO Bus de campo integrado: PROFINET-PN, Ethernet IP | BAJO DEMANDA | #VALUE! | SIEMENS
100481835 | 6SL3220-3YE52-0AF0 | https://mall.industry.siemens.com/mall/es/co/Catalog/Product/6SL3220-3YE52-0AF0 | https://mall.industry.siemens.com/mall/es/co/Catalog/Product/6SL3220-3YE52-0AF0 | SINAMICS G120X Potencia asignada: 200 kW al 110% 60 s, 100% 240 s filtro antiparasitario para categoría C2 380-480 V 3 AC + 10/-20% 47-63 Hz Temperatura ambiente –20 a +45 °C Tamaño: FSG Grado de protección IP20/UL open Type pintura 3C2 Con Intelligent Operator Panel Sin ampliación de IO Bus de campo integrado: PROFINET-PN, Ethernet IP | BAJO DEMANDA | #VALUE! | SIEMENS
100481836 | 6SL3220-3YE54-0AF0 | https://mall.industry.siemens.com/mall/es/co/Catalog/Product/6SL3220-3YE54-0AF0 | https://mall.industry.siemens.com/mall/es/co/Catalog/Product/6SL3220-3YE54-0AF0 | SINAMICS G120X Potencia asignada: 250 kW al 110% 60 s, 100% 240 s filtro antiparasitario para categoría C2 380-480 V 3 AC + 10/-20% 47-63 Hz Temperatura ambiente –20 a +45 °C Tamaño: FSG Grado de protección IP20/UL open Type pintura 3C2 Con Intelligent Operator Panel Sin ampliación de IO Bus de campo integrado: PROFINET-PN, Ethernet IP | BAJO DEMANDA | #VALUE! | SIEMENS
100472853 | 6SL3220-3YE56-0CF0 | https://mall.industry.siemens.com/mall/es/co/Catalog/Product/6SL3220-3YE56-0CF0 | https://mall.industry.siemens.com/mall/es/co/Catalog/Product/6SL3220-3YE56-0CF0 | SINAMICS G120X Potencia asignada: 315 kW al 135% 3 s o 110% 60 s, 100% Filtro antiparasitario para categoría 380-480 V 3 AC + 10/-20% 47-63 Hz Temperatura ambiente de 0 a +45 °C Tamaño: FSH Grado de protección IP20/UL open Type con Intelligent Operator Panel Sin ampliación de IO Bus de campo integrado: PROFINET-PN, Ethernet IP | BAJO DEMANDA | #VALUE! | SIEMENS
100472854 | 6SL3220-3YE58-0CF0 | https://mall.industry.siemens.com/mall/es/co/Catalog/Product/6SL3220-3YE58-0CF0 | https://mall.industry.siemens.com/mall/es/co/Catalog/Product/6SL3220-3YE58-0CF0 | SINAMICS G120X Potencia asignada: 355 kW al 135% 3 s o 110% 60 s, 100% Filtro antiparasitario para categoría 380-480 V 3 AC + 10/-20% 47-63 Hz Temperatura ambiente de 0 a +45 °C Tamaño: FSH Grado de protección IP20/UL open Type con Intelligent Operator Panel Sin ampliación de IO Bus de campo integrado: PROFINET-PN, Ethernet IP | BAJO DEMANDA | #VALUE! | SIEMENS
100472855 | 6SL3220-3YE60-0CF0 | https://mall.industry.siemens.com/mall/es/co/Catalog/Product/6SL3220-3YE60-0CF0 | https://mall.industry.siemens.com/mall/es/co/Catalog/Product/6SL3220-3YE60-0CF0 | SINAMICS G120X potencia asignada: 400 kW al 135% 3 s o 110% 60 s, 100% Filtro antiparasitario para categoría 380-480 V 3 AC + 10/-20% 47-63 Hz Temperatura ambiente de 0 a +45 °C tamaño: FSH Grado de protección IP20/UL open Type con Intelligent Operator Panel Sin ampliación de IO Bus de campo integrado: PROFINET-PN, Ethernet IP | BAJO DEMANDA | #VALUE! | SIEMENS
100472856 | 6SL3220-3YE62-0CF0 | https://mall.industry.siemens.com/mall/es/co/Catalog/Product/6SL3220-3YE62-0CF0 | https://mall.industry.siemens.com/mall/es/co/Catalog/Product/6SL3220-3YE62-0CF0 | SINAMICS G120X Potencia asignada: 450 kW al 135% 3 s o 110% 60 s, 100% Filtro antiparasitario para categoría 380-480 V 3 AC + 10/-20% 47-63 Hz Temperatura ambiente de 0 a +45 °C Tamaño: FSJ Grado de protección IP20/UL open Type con Intelligent Operator Panel Sin ampliación de IO Bus de campo integrado: PROFINET-PN, Ethernet IP | BAJO DEMANDA | #VALUE! | SIEMENS
100472857 | 6SL3220-3YE64-0CF0 | https://mall.industry.siemens.com/mall/es/co/Catalog/Product/6SL3220-3YE64-0CF0 | https://mall.industry.siemens.com/mall/es/co/Catalog/Product/6SL3220-3YE64-0CF0 | SINAMICS G120X Potencia asignada: 500 kW al 135% 3 s o 110% 60 s, 100% Filtro antiparasitario para categoría 380-480 V 3 AC + 10/-20% 47-63 Hz Temperatura ambiente de 0 a +45 °C Tamaño: FSJ Grado de protección IP20/UL open Type con Intelligent Operator Panel Sin ampliación de IO Bus de campo integrado: PROFINET-PN, Ethernet IP | BAJO DEMANDA | #VALUE! | SIEMENS
100472858 | 6SL3220-3YE66-0CF0 | https://mall.industry.siemens.com/mall/es/co/Catalog/Product/6SL3220-3YE66-0CF0 | https://mall.industry.siemens.com/mall/es/co/Catalog/Product/6SL3220-3YE66-0CF0 | SINAMICS G120X Potencia asignada: 560 kW al 135% 3 s o 110% 60 s, 100% Filtro antiparasitario para categoría 380-480 V 3 AC + 10/-20% 47-63 Hz Temperatura ambiente de 0 a +45 °C Tamaño: FSJ Grado de protección IP20/UL open Type con Intelligent Operator Panel Sin ampliación de IO Bus de campo integrado: PROFINET-PN, Ethernet IP | BAJO DEMANDA | #VALUE! | SIEMENS
100398818 | 6SL3255-0AA00-4JA2 | https://mall.industry.siemens.com/mall/es/co/Catalog/Product/6SL3255-0AA00-4JA2 | https://mall.industry.siemens.com/mall/es/co/Catalog/Product/6SL3255-0AA00-4JA2 | SINAMICS G Intelligent Operator Panel IOP-2 para SINAMICS G120, G120P G110M, G110D, G120D, G120C ET 200PRO FC-2 idiomas soportados: alemán, inglés, francés italiano, español portugués, neerlandés sueco, ruso checo, polaco turco, finés chino simplificado categoría ambiental en servicio: sustancias químicas nocivas clase 3C3 según IEC 60721-3-3: 2002 | 258 | 1032000 | SIEMENS
100023451 | 6SL3256-0AP00-0JA0 | https://mall.industry.siemens.com/mall/es/co/Catalog/Product/6SL3256-0AP00-0JA0 | https://mall.industry.siemens.com/mall/es/co/Catalog/Product/6SL3256-0AP00-0JA0 | SINAMICS G120, juego para montar en puerta IP55/UL tipo 12 para Intelligent Operator Panel IOP (IP54), IOP-2 (IP55) y Basic Operator Panel BOP-2 (IP55); incluye junta, material de fijación y cable de conexión (5 m) | 53 | 212000 | SIEMENS
100465340 | 6SL3255-0AA00-5AA0 | https://mall.industry.siemens.com/mall/es/co/Catalog/Product/6SL3255-0AA00-5AA0 | https://mall.industry.siemens.com/mall/es/co/Catalog/Product/6SL3255-0AA00-5AA0 | SINAMICS G120 Web Server Module | 256 | 1024000 | SIEMENS
100630917 | 6SL3255-0BE00-0AA0 | https://mall.industry.siemens.com/mall/es/co/Catalog/Product/6SL3255-0BE00-0AA0 | https://mall.industry.siemens.com/mall/es/co/Catalog/Product/6SL3255-0BE00-0AA0 | SINAMICS G120X I/O Extension Module Módulo de ampliación de E/S 2 AI, 2 AO, 2 DI, 4 DO (relé) | 237 | 948000 | SIEMENS
100325155 | 6SL3210-1PB13-0UL0 | https://mall.industry.siemens.com/mall/es/co/Catalog/Product/6SL3210-1PB13-0UL0 | https://mall.industry.siemens.com/mall/es/co/Catalog/Product/6SL3210-1PB13-0UL0 | SINAMICS Power Module PM240-2 sin filtrar con chopper de freno integrado 1/3AC200-240V+10/-10% 47-63Hz Potencia con sobrecarga elevada: 0,37kW al 200 % 3 s, 150 % 57 s, 100% 240S; temperatura del aire ambiente de -10 a +50 °C potencia Sobrecarga leve: 0,55kW al 150 % 3 s, 110 % 57 s, 100% 240 s temperatura del aire ambiente de -10 a +40 °C 196 x 73 x 165 (Al x An x P), FSA Grado de protección IP20 sin Control Unit ni unidad de mando habilitada a partir del firmware de la CU de firmware V4.6 | BAJO DEMANDA | #VALUE! | SIEMENS
100325156 | 6SL3210-1PB13-8UL0 | https://mall.industry.siemens.com/mall/es/co/Catalog/Product/6SL3210-1PB13-8UL0 | https://mall.industry.siemens.com/mall/es/co/Catalog/Product/6SL3210-1PB13-8UL0 | SINAMICS Power Module PM240-2 sin filtrar con chopper de freno integrado 1/3AC200-240V+10/-10% 47-63Hz Potencia con sobrecarga elevada: 0,55kW al 200 % 3 s, 150 % 57 s, 100% 240S; temperatura del aire ambiente de -10 a +50 °C, potencia Sobrecarga leve: 0,75kW al 150 % 3 s, 110 % 57 s, 100% 240S; temperatura del aire ambiente de -10 a +40 °C 196 x 73 x 165 (Al x An x P), FSA Grado de protección IP20 sin Control Unit ni unidad de mando habilitada a partir del firmware de la CU versión V4.6 | BAJO DEMANDA | #VALUE! | SIEMENS
100325158 | 6SL3210-1PB17-4UL0 | https://mall.industry.siemens.com/mall/es/co/Catalog/Product/6SL3210-1PB17-4UL0 | https://mall.industry.siemens.com/mall/es/co/Catalog/Product/6SL3210-1PB17-4UL0 | SINAMICS POWER MODULE PM240-2 SIN FILTRO CON FRENO CHOPPER INTEGRADO 1/3AC200-240V +10/-10% 47-63HZ POTENC. SOBRECARGA ALTA: 1,1KW CON 200% 3S,150% 57S,100% 240S TEMP. AMBI. -10 A +50 GRD C POTEN. BAJA SOBRECARGA: 1,5KW CON 150% 3S,110% 57S,100% 240S TEMP. AMBI. -10 A +40 GRD C 291 X 100 X 165 (ALXANXP), FSB GRADO DE PROTECCION IP20 SIN CONTROL UNIT NI UNIDAD DE CONTROL APROBADO PARTIR DE LA VERSION CU FIRMWARE-VERSION V4.6 | BAJO DEMANDA | #VALUE! | SIEMENS
100325159 | 6SL3210-1PB21-0UL0 | https://mall.industry.siemens.com/mall/es/co/Catalog/Product/6SL3210-1PB21-0UL0 | https://mall.industry.siemens.com/mall/es/co/Catalog/Product/6SL3210-1PB21-0UL0 | SINAMICS POWER MODULE PM240-2 SIN FILTRO CON FRENO CHOPPER INTEGRADO 1/3AC200-240V +10/-10% 47-63HZ POTENC. SOBRECARGA ALTA: 1,5KW CON 200% 3S,150% 57S,100% 240S TEMP. AMBI. -10 A +50 GRD C POTEN. BAJA SOBRECARGA: 2,2KW CON 150% 3S,110% 57S,100% 240S TEMP. AMBI. -10 A +40 GRD C 291 X 100 X 165 (ALXANXP), FSB GRADO DE PROTECCION IP20 SIN CONTROL UNIT NI UNIDAD DE CONTROL APROBADO PARTIR DE LA VERSION CU FIRMWARE-VERSION V4.6 | BAJO DEMANDA | #VALUE! | SIEMENS
100325160 | 6SL3210-1PB21-4UL0 | https://mall.industry.siemens.com/mall/es/co/Catalog/Product/6SL3210-1PB21-4UL0 | https://mall.industry.siemens.com/mall/es/co/Catalog/Product/6SL3210-1PB21-4UL0 | SINAMICS POWER MODULE PM240-2 SIN FILTRO CON FRENO CHOPPER INTEGRADO 1/3AC200-240V +10/-10% 47-63HZ POTENC. SOBRECARGA ALTA: 2,2KW CON 200% 3S,150% 57S,100% 240S TEMP. AMBI. -10 A +50 GRD C POTEN. BAJA SOBRECARGA: 3KW CON 150% 3S,110% 57S,100% 240S TEMP. AMBI. -10 A +40 GRD C 355 X 140 X 165 (ALXANXP), FSC GRADO DE PROTECCION IP20 SIN CONTROL UNIT NI UNIDAD DE CONTROL APROBADO PARTIR DE LA VERSION CU FIRMWARE-VERSION V4.6 | BAJO DEMANDA | #VALUE! | SIEMENS
100325161 | 6SL3210-1PB21-8UL0 | https://mall.industry.siemens.com/mall/es/co/Catalog/Product/6SL3210-1PB21-8UL0 | https://mall.industry.siemens.com/mall/es/co/Catalog/Product/6SL3210-1PB21-8UL0 | SINAMICS POWER MODULE PM240-2 SIN FILTRO CON FRENO CHOPPER INTEGRADO 1/3AC200-240V +10/-10% 47-63HZ POTENC. SOBRECARGA ALTA: 3KW CON 200% 3S,150% 57S,100% 240S TEMP. AMBI. -10 A +50 GRD C POTEN. BAJA SOBRECARGA: 4KW CON 150% 3S,110% 57S,100% 240S TEMP. AMBI. -10 A +40 GRD C 355 X 140 X 165 (ALXANXP), FSC GRADO DE PROTECCION IP20 SIN CONTROL UNIT NI UNIDAD DE CONTROL APROBADO PARTIR DE LA VERSION CU FIRMWARE-VERSION V4.6 | BAJO DEMANDA | #VALUE! | SIEMENS
100325162 | 6SL3210-1PC22-2UL0 | https://mall.industry.siemens.com/mall/es/co/Catalog/Product/6SL3210-1PC22-2UL0 | https://mall.industry.siemens.com/mall/es/co/Catalog/Product/6SL3210-1PC22-2UL0 | SINAMICS POWER MODULE PM240-2 SIN FILTRO CON FRENO CHOPPER INTEGRADO 3AC200-240V +10/-10% 47-63HZ POTENC. SOBRECARGA ALTA: 4KW CON 200% 3S,150% 57S,100% 240S TEMP. AMBI. -10 A +50 GRD C POTEN. BAJA SOBRECARGA: 5,5KW CON 150% 3S,110% 57S,100% 240S TEMP. AMBI. -10 A +40 GRD C 355 X 140 X 165 (ALXANXP), FSC GRADO DE PROTECCION IP20 SIN CONTROL UNIT NI UNIDAD DE CONTROL APROBADO PARTIR DE LA VERSION CU FIRMWARE-VERSION V4.6 | BAJO DEMANDA | #VALUE! | SIEMENS
100325163 | 6SL3210-1PC22-8UL0 | https://mall.industry.siemens.com/mall/es/co/Catalog/Product/6SL3210-1PC22-8UL0 | https://mall.industry.siemens.com/mall/es/co/Catalog/Product/6SL3210-1PC22-8UL0 | SINAMICS POWER MODULE PM240-2 SIN FILTRO CON FRENO CHOPPER INTEGRADO 3AC200-240V +10/-10% 47-63HZ POTENC. SOBRECARGA ALTA: 5,5KW CON 200% 3S,150% 57S,100% 240S TEMP. AMBI. -10 A +50 GRD C POTEN. BAJA SOBRECARGA: 7,5KW CON 150% 3S,110% 57S,100% 240S TEMP. AMBI. -10 A +40 GRD C 355 X 140 X 165 (ALXANXP), FSC GRADO DE PROTECCION IP20 SIN CONTROL UNIT NI UNIDAD DE CONTROL APROBADO PARTIR DE LA VERSION CU FIRMWARE-VERSION V4.6 | BAJO DEMANDA | #VALUE! | SIEMENS
100343451 | 6SL3210-1PC24-2UL0 | https://mall.industry.siemens.com/mall/es/co/Catalog/Product/6SL3210-1PC24-2UL0 | https://mall.industry.siemens.com/mall/es/co/Catalog/Product/6SL3210-1PC24-2UL0 | SINAMICS G120 POWER MODULE PM240-2 SIN FILTRO CON FRENO CHOPPER INTEGRADO 3AC200-240V +10/-20% 47-63HZ POTENC. SOBRECARGA ALTA: 7,5KW CON 200% 3S,150% 57S,100% 240S TEMP. AMBI. -20 BIS +50 GRD C (HO) POTEN. BAJA SOBRECARGA: 11kW CON 150% 3S,110% 57S,100% 240S TEMP. AMBI. -20 BIS +40 GRD C (LO) 472 X 200 X 237 (ALXAXP), FSD GRADO PROTECCION IP20 SIN CONTROL UNIT Y UNIDAD DE MANDO APROBADO PARTIR DE LA CU FIRMWARE- VERSION V4.7 HF8 | BAJO DEMANDA | #VALUE! | SIEMENS
100343452 | 6SL3210-1PC25-4UL0 | https://mall.industry.siemens.com/mall/es/co/Catalog/Product/6SL3210-1PC25-4UL0 | https://mall.industry.siemens.com/mall/es/co/Catalog/Product/6SL3210-1PC25-4UL0 | SINAMICS G120 POWER MODULE PM240-2 SIN FILTRO CON FRENO CHOPPER INTEGRADO 3AC200-240V +10/-20% 47-63HZ POTENC. SOBRECARGA ALTA: 11KW CON 200% 3S,150% 57S,100% 240S TEMP. AMBI. -20 BIS +50 GRD C (HO) POTEN. BAJA SOBRECARGA: 15kW CON 150% 3S,110% 57S,100% 240S TEMP. AMBI. -20 BIS +40 GRD C (LO) 472 X 200 X 237 (ALXAXP), FSD GRADO PROTECCION IP20 SIN CONTROL UNIT Y UNIDAD DE MANDO APROBADO PARTIR DE LA CU FIRMWARE- VERSION V4.7 HF8 | BAJO DEMANDA | #VALUE! | SIEMENS
100343453 | 6SL3210-1PC26-8UL0 | https://mall.industry.siemens.com/mall/es/co/Catalog/Product/6SL3210-1PC26-8UL0 | https://mall.industry.siemens.com/mall/es/co/Catalog/Product/6SL3210-1PC26-8UL0 | SINAMICS G120 POWER MODULE PM240-2 SIN FILTRO CON FRENO CHOPPER INTEGRADO 3AC200-240V +10/-20% 47-63HZ POTENC. SOBRECARGA ALTA: 15KW CON 200% 3S,150% 57S,100% 240S TEMP. AMBI. -20 BIS +50 GRD C (HO) POTEN. BAJA SOBRECARGA: 18,5kW CON 150% 3S,110% 57S,100% 240S TEMP. AMBI. -20 BIS +40 GRD C (LO) 472 X 200 X 237 (ALXAXP), FSD GRADO PROTECCION IP20 SIN CONTROL UNIT Y UNIDAD DE MANDO APROBADO PARTIR DE LA CU FIRMWARE- VERSION V4.7 HF8 | BAJO DEMANDA | #VALUE! | SIEMENS
100343454 | 6SL3210-1PC28-0UL0 | https://mall.industry.siemens.com/mall/es/co/Catalog/Product/6SL3210-1PC28-0UL0 | https://mall.industry.siemens.com/mall/es/co/Catalog/Product/6SL3210-1PC28-0UL0 | SINAMICS G120 POWER MODULE PM240-2 SIN FILTRO CON FRENO CHOPPER INTEGRADO 3AC200-240V +10/-20% 47-63HZ POTENC. SOBRECARGA ALTA: 18,5KW CON 200% 3S,150% 57S,100% 240S TEMP. AMBI. -20 BIS +50 GRD C (HO) POTEN. BAJA SOBRECARGA: 22kW CON 150% 3S,110% 57S,100% 240S TEMP. AMBI. -20 BIS +40 GRD C (LO) 551 X 275 X 237 (ALXAXP), FSE GRADO PROTECCION IP20 SIN CONTROL UNIT Y UNIDAD DE MANDO APROBADO PARTIR DE LA CU FIRMWARE- VERSION V4.7 HF8 | BAJO DEMANDA | #VALUE! | SIEMENS
100343455 | 6SL3210-1PC31-1UL0 | https://mall.industry.siemens.com/mall/es/co/Catalog/Product/6SL3210-1PC31-1UL0 | https://mall.industry.siemens.com/mall/es/co/Catalog/Product/6SL3210-1PC31-1UL0 | SINAMICS G120 POWER MODULE PM240-2 SIN FILTRO CON FRENO CHOPPER INTEGRADO 3AC200-240V +10/-20% 47-63HZ POTENC. SOBRECARGA ALTA: 22KW CON 200% 3S,150% 57S,100% 240S TEMP. AMBI. -20 BIS +50 GRD C (HO) POTEN. BAJA SOBRECARGA: 30kW CON 150% 3S,110% 57S,100% 240S TEMP. AMBI. -20 BIS +40 GRD C (LO) 551 X 275 X 237 (ALXAXP), FSE GRADO PROTECCION IP20 SIN CONTROL UNIT Y UNIDAD DE MANDO APROBADO PARTIR DE LA CU FIRMWARE- VERSION V4.7 HF8 | BAJO DEMANDA | #VALUE! | SIEMENS
100361306 | 6SL3210-1PC31-3UL0 | https://mall.industry.siemens.com/mall/es/co/Catalog/Product/6SL3210-1PC31-3UL0 | https://mall.industry.siemens.com/mall/es/co/Catalog/Product/6SL3210-1PC31-3UL0 | SINAMICS G120 POWER MODULE PM240-2 SIN FILTRO CON FRENO CHOPPER INTEGRADO 3AC200-240V +10/-20% 47-63HZ POTENC. SOBRECARGA ALTA: 30KW CON 200% 3S,150% 57S,100% 240S TEMP. AMBI. -20 BIS +50 GRD C (HO) POTEN. BAJA SOBRECARGA: 37kW CON 150% 3S,110% 57S,100% 240S TEMP. AMBI. -20 BIS +40 GRD C (LO) 708 X 305 X 357 (ALXAXP), FSF GRADO PROTECCION IP20 SIN CONTROL UNIT Y UNIDAD DE MANDO APROBADO PARTIR DE LA CU FIRMWARE- VERSION V4.7 HF8 | BAJO DEMANDA | #VALUE! | SIEMENS
100361307 | 6SL3210-1PC31-6UL0 | https://mall.industry.siemens.com/mall/es/co/Catalog/Product/6SL3210-1PC31-6UL0 | https://mall.industry.siemens.com/mall/es/co/Catalog/Product/6SL3210-1PC31-6UL0 | SINAMICS G120 POWER MODULE PM240-2 SIN FILTRO CON FRENO CHOPPER INTEGRADO 3AC200-240V +10/-20% 47-63HZ POTENC. SOBRECARGA ALTA: 37KW CON 200% 3S,150% 57S,100% 240S TEMP. AMBI. -20 BIS +50 GRD C (HO) POTEN. BAJA SOBRECARGA: 45kW CON 150% 3S,110% 57S,100% 240S TEMP. AMBI. -20 BIS +40 GRD C (LO) 708 X 305 X 357 (ALXAXP), FSF GRADO PROTECCION IP20 SIN CONTROL UNIT Y UNIDAD DE MANDO APROBADO PARTIR DE LA CU FIRMWARE- VERSION V4.7 HF8 | BAJO DEMANDA | #VALUE! | SIEMENS
100361308 | 6SL3210-1PC31-8UL0 | https://mall.industry.siemens.com/mall/es/co/Catalog/Product/6SL3210-1PC31-8UL0 | https://mall.industry.siemens.com/mall/es/co/Catalog/Product/6SL3210-1PC31-8UL0 | SINAMICS G120 POWER MODULE PM240-2 SIN FILTRO CON FRENO CHOPPER INTEGRADO 3AC200-240V +10/-20% 47-63HZ POTENC. SOBRECARGA ALTA: 45KW CON 200% 3S,150% 57S,100% 240S TEMP. AMBI. -20 BIS +50 GRD C (HO) POTEN. BAJA SOBRECARGA: 55kW CON 150% 3S,110% 57S,100% 240S TEMP. AMBI. -20 BIS +40 GRD C (LO) 708 X 305 X 357 (ALXAXP), FSF GRADO PROTECCION IP20 SIN CONTROL UNIT Y UNIDAD DE MANDO APROBADO PARTIR DE LA CU FIRMWARE- VERSION V4.7 HF8 | BAJO DEMANDA | #VALUE! | SIEMENS
100325179 | 6SL3210-1PE12-3UL1 | https://mall.industry.siemens.com/mall/es/co/Catalog/Product/6SL3210-1PE12-3UL1 | https://mall.industry.siemens.com/mall/es/co/Catalog/Product/6SL3210-1PE12-3UL1 | SINAMICS Power Module PM240-2 sin filtrar con chopper de freno integrado 3AC380-480V+10/-10 % 47-63 Hz Potencia con sobrecarga elevada: 0,55kW al 200 % 3 s, 150 % 57 s, 100% 240S; temperatura del aire ambiente de -10 a +50 °C, potencia Sobrecarga leve: 0,75kW al 150 % 3 s, 110 % 57 s, 100% 240S; temperatura del aire ambiente de -10 a +40 °C 196 x 73 x 165 (Al x An x P), FSA Grado de protección IP20 sin Control Unit ni unidad de mando habilitada a partir de la CU con versión de firmware V4.6 | 466 | 1864000 | SIEMENS
100325180 | 6SL3210-1PE14-3UL1 | https://mall.industry.siemens.com/mall/es/co/Catalog/Product/6SL3210-1PE14-3UL1 | https://mall.industry.siemens.com/mall/es/co/Catalog/Product/6SL3210-1PE14-3UL1 | SINAMICS Power Module PM240-2 sin filtrar con chopper de freno integrado 3AC380-480V+10/-10 % 47-63 Hz Potencia con sobrecarga elevada: 1,1 kW al 200 % 3 s, 150 % 57 s, 100% 240S; temperatura del aire ambiente de -10 a +50 °C potencia Sobrecarga leve: 1,5kW al 150 % 3 s, 110 % 57 s, 100% 240S; temperatura del aire ambiente de -10 a +40 °C 196 x 73 x 165 (Al x An x P), FSA Grado de protección IP20 sin Control Unit ni unidad de mando habilitada a partir de la CU con versión de firmware V4.6 | 567 | 2268000 | SIEMENS
100325181 | 6SL3210-1PE16-1UL1 | https://mall.industry.siemens.com/mall/es/co/Catalog/Product/6SL3210-1PE16-1UL1 | https://mall.industry.siemens.com/mall/es/co/Catalog/Product/6SL3210-1PE16-1UL1 | SINAMICS Power Module PM240-2 sin filtrar con chopper de freno integrado 3AC380-480V+10/-10 % 47-63 Hz Potencia con sobrecarga elevada: 1,5kW al 200 % 3 s, 150 % 57 s, 100% 240S; temperatura del aire ambiente de -10 a +50 °C, potencia Sobrecarga leve: 2,2 kW al 150 % 3 s, 110 % 57 s, 100% 240S; temperatura del aire ambiente de -10 a +40 °C 196 x 73 x 165 (Al x An x P), FSA Grado de protección IP20 sin Control Unit ni unidad de mando habilitada a partir de la CU con versión de firmware V4.6 | 669 | 2676000 | SIEMENS
100325182 | 6SL3210-1PE18-0UL1 | https://mall.industry.siemens.com/mall/es/co/Catalog/Product/6SL3210-1PE18-0UL1 | https://mall.industry.siemens.com/mall/es/co/Catalog/Product/6SL3210-1PE18-0UL1 | SINAMICS Power Module PM240-2 sin filtrar con chopper de freno integrado 3AC380-480V+10/-10 % 47-63 Hz Potencia con sobrecarga elevada: 2,2 kW al 200 % 3 s, 150 % 57 s, 100% 240S; temperatura del aire ambiente de -10 a +50 °C, potencia Sobrecarga leve: 3 kW al 150 % 3 s, 110 % 57 s, 100% 240S; temperatura del aire ambiente de -10 a +40 °C 196 x 73 x 165 (Al x An x P), FSA Grado de protección IP20 sin Control Unit ni unidad de mando habilitada a partir de la CU con versión de firmware V4.6 | 843 | 3372000 | SIEMENS
100325183 | 6SL3210-1PE21-1UL0 | https://mall.industry.siemens.com/mall/es/co/Catalog/Product/6SL3210-1PE21-1UL0 | https://mall.industry.siemens.com/mall/es/co/Catalog/Product/6SL3210-1PE21-1UL0 | SINAMICS POWER MODULE PM240-2 SIN FILTRO CON FRENO CHOPPER INTEGRADO 3AC380-480V +10/-10% 47-63HZ POTENC. SOBRECARGA ALTA: 3KW CON 200% 3S,150% 57S,100% 240S TEMP. AMBI. -10 A +50 GRD C POTEN. BAJA SOBRECARGA: 4KW CON 150% 3S,110% 57S,100% 240S TEMP. AMBI. -10 A +40 GRD C 291 X 100 X 165 (ALXANXP), FSB GRADO DE PROTECCION IP20 SIN CONTROL UNIT NI UNIDAD DE CONTROL APROBADO PARTIR DE LA VERSION CU FIRMWARE-VERSION V4.6 | 1013 | 4052000 | SIEMENS
100325184 | 6SL3210-1PE21-4UL0 | https://mall.industry.siemens.com/mall/es/co/Catalog/Product/6SL3210-1PE21-4UL0 | https://mall.industry.siemens.com/mall/es/co/Catalog/Product/6SL3210-1PE21-4UL0 | SINAMICS POWER MODULE PM240-2 SIN FILTRO CON FRENO CHOPPER INTEGRADO 3AC380-480V +10/-10% 47-63HZ POTENC. SOBRECARGA ALTA: 4KW CON 200% 3S,150% 57S,100% 240S TEMP. AMBI. -10 A +50 GRD C POTEN. BAJA SOBRECARGA: 5,5KW CON 150% 3S,110% 57S,100% 240S TEMP. AMBI. -10 A +40 GRD C 291 X 100 X 165 (ALXANXP), FSB GRADO DE PROTECCION IP20 SIN CONTROL UNIT NI UNIDAD DE CONTROL APROBADO PARTIR DE LA VERSION CU FIRMWARE-VERSION V4.6 | 1184 | 4736000 | SIEMENS
100325185 | 6SL3210-1PE21-8UL0 | https://mall.industry.siemens.com/mall/es/co/Catalog/Product/6SL3210-1PE21-8UL0 | https://mall.industry.siemens.com/mall/es/co/Catalog/Product/6SL3210-1PE21-8UL0 | SINAMICS POWER MODULE PM240-2 SIN FILTRO CON FRENO CHOPPER INTEGRADO 3AC380-480V +10/-10% 47-63HZ POTENC. SOBRECARGA ALTA: 5,5KW CON 200% 3S,150% 57S,100% 240S TEMP. AMBI. -10 A +50 GRD C POTEN. BAJA SOBRECARGA: 7,5KW CON 150% 3S,110% 57S,100% 240S TEMP. AMBI. -10 A +40 GRD C 291 X 100 X 165 (ALXANXP), FSB GRADO DE PROTECCION IP20 SIN CONTROL UNIT NI UNIDAD DE CONTROL APROBADO PARTIR DE LA VERSION CU FIRMWARE-VERSION V4.6 | 1544 | 6176000 | SIEMENS
100325186 | 6SL3210-1PE22-7UL0 | https://mall.industry.siemens.com/mall/es/co/Catalog/Product/6SL3210-1PE22-7UL0 | https://mall.industry.siemens.com/mall/es/co/Catalog/Product/6SL3210-1PE22-7UL0 | SINAMICS POWER MODULE PM240-2 SIN FILTRO CON FRENO CHOPPER INTEGRADO 3AC380-480V +10/-10% 47-63HZ POTENC. SOBRECARGA ALTA: 7,5KW CON 200% 3S,150% 57S,100% 240S TEMP. AMBI. -10 A +50 GRD C POTEN. BAJA SOBRECARGA: 11KW CON 150% 3S,110% 57S,100% 240S TEMP. AMBI. -10 A +40 GRD C 355 X 140 X 165 (ALXANXP), FSC GRADO DE PROTECCION IP20 SIN CONTROL UNIT NI UNIDAD DE CONTROL APROBADO PARTIR DE LA VERSION CU FIRMWARE-VERSION V4.6 | 2059 | 8236000 | SIEMENS
100325187 | 6SL3210-1PE23-3UL0 | https://mall.industry.siemens.com/mall/es/co/Catalog/Product/6SL3210-1PE23-3UL0 | https://mall.industry.siemens.com/mall/es/co/Catalog/Product/6SL3210-1PE23-3UL0 | SINAMICS POWER MODULE PM240-2 SIN FILTRO CON FRENO CHOPPER INTEGRADO 3AC380-480V +10/-10% 47-63HZ POTENC. SOBRECARGA ALTA: 11KW CON 200% 3S,150% 57S,100% 240S TEMP. AMBI. -10 A +50 GRD C POTEN. BAJA SOBRECARGA: 15KW CON 150% 3S,110% 57S,100% 240S TEMP. AMBI. -10 A +40 GRD C 355 X 140 X 165 (ALXANXP), FSC GRADO DE PROTECCION IP20 SIN CONTROL UNIT NI UNIDAD DE CONTROL APROBADO PARTIR DE LA VERSION CU FIRMWARE-VERSION V4.6 | 2744 | 10976000 | SIEMENS
100337876 | 6SL3210-1PE23-8UL0 | https://mall.industry.siemens.com/mall/es/co/Catalog/Product/6SL3210-1PE23-8UL0 | https://mall.industry.siemens.com/mall/es/co/Catalog/Product/6SL3210-1PE23-8UL0 | SINAMICS G120 POWER MODULE PM240-2 SIN FILTRO CON FRENO CHOPPER INTEGRADO 3AC380-480V +10/-20% 47-63HZ POTENC. SOBRECARGA ALTA: 15KW CON 200% 3S,150% 57S,100% 240S TEMP. AMBI. -20 BIS +50 GRD C (HO) POTEN. BAJA SOBRECARGA: 18,5kW CON 150% 3S,110% 57S,100% 240S TEMP. AMBI. -20 BIS +40 GRD C (LO) 472 X 200 X 237 (ALXAXP), FSD GRADO PROTECCION IP20 SIN CONTROL UNIT Y UNIDAD DE MANDO APROBADO PARTIR DE LA CU FIRMWARE- VERSION V4.7 HF8 | 3397 | 13588000 | SIEMENS
100337877 | 6SL3210-1PE24-5UL0 | https://mall.industry.siemens.com/mall/es/co/Catalog/Product/6SL3210-1PE24-5UL0 | https://mall.industry.siemens.com/mall/es/co/Catalog/Product/6SL3210-1PE24-5UL0 | SINAMICS G120 POWER MODULE PM240-2 SIN FILTRO CON FRENO CHOPPER INTEGRADO 3AC380-480V +10/-20% 47-63HZ POTENC. SOBRECARGA ALTA: 18,5KW CON 200% 3S,150% 57S,100% 240S TEMP. AMBI. -20 BIS +50 GRD C (HO) POTEN. BAJA SOBRECARGA: 22kW CON 150% 3S,110% 57S,100% 240S TEMP. AMBI. -20 BIS +40 GRD C (LO) 472 X 200 X 237 (ALXAXP), FSD GRADO PROTECCION IP20 SIN CONTROL UNIT Y UNIDAD DE MANDO APROBADO PARTIR DE LA CU FIRMWARE- VERSION V4.7 HF8 | 3906 | 15624000 | SIEMENS
100337878 | 6SL3210-1PE26-0UL0 | https://mall.industry.siemens.com/mall/es/co/Catalog/Product/6SL3210-1PE26-0UL0 | https://mall.industry.siemens.com/mall/es/co/Catalog/Product/6SL3210-1PE26-0UL0 | SINAMICS G120 POWER MODULE PM240-2 SIN FILTRO CON FRENO CHOPPER INTEGRADO 3AC380-480V +10/-20% 47-63HZ POTENC. SOBRECARGA ALTA: 22KW CON 200% 3S,150% 57S,100% 240S TEMP. AMBI. -20 BIS +50 GRD C (HO) POTEN. BAJA SOBRECARGA: 30kW CON 150% 3S,110% 57S,100% 240S TEMP. AMBI. -20 BIS +40 GRD C (LO) 472 X 200 X 237 (ALXAXP), FSD GRADO PROTECCION IP20 SIN CONTROL UNIT Y UNIDAD DE MANDO APROBADO PARTIR DE LA CU FIRMWARE- VERSION V4.7 HF8 | 4921 | 19684000 | SIEMENS
100337879 | 6SL3210-1PE27-5UL0 | https://mall.industry.siemens.com/mall/es/co/Catalog/Product/6SL3210-1PE27-5UL0 | https://mall.industry.siemens.com/mall/es/co/Catalog/Product/6SL3210-1PE27-5UL0 | SINAMICS G120 POWER MODULE PM240-2 SIN FILTRO CON FRENO CHOPPER INTEGRADO 3AC380-480V +10/-20% 47-63HZ POTENC. SOBRECARGA ALTA: 30KW CON 200% 3S,150% 57S,100% 240S TEMP. AMBI. -20 BIS +50 GRD C (HO) POTEN. BAJA SOBRECARGA: 37kW CON 150% 3S,110% 57S,100% 240S TEMP. AMBI. -20 BIS +40 GRD C (LO) 472 X 200 X 237 (ALXAXP), FSD GRADO PROTECCION IP20 SIN CONTROL UNIT Y UNIDAD DE MANDO APROBADO PARTIR DE LA CU FIRMWARE- VERSION V4.7 HF8 | 6025 | 24100000 | SIEMENS
100337880 | 6SL3210-1PE28-8UL0 | https://mall.industry.siemens.com/mall/es/co/Catalog/Product/6SL3210-1PE28-8UL0 | https://mall.industry.siemens.com/mall/es/co/Catalog/Product/6SL3210-1PE28-8UL0 | SINAMICS G120 Power Module PM 240-2 sin filtrar con chopper de freno integrado 380-480 V 3 AC + 10/-20% 47-63 Hz potencia con sobrecarga elevada: 37 kW al 200 % 3 s, 150 % 57 s, 100 % 240 s; temperatura del aire ambiente de -20 a +50 °C (HO); potencia sobrecarga leve: 45 kW al 150 % 3 s, 110 % 57 s, 100 % 240 s; temperatura del aire ambiente de -20 a +40 °C (LO) 551x 275x 237 (Al x An x P), FSE grado de protección IP20 sin Control Unit ni unidad de mando habilitada a partir del firmware de la CU versión V4.7 HF8 | 7299 | 29196000 | SIEMENS
100337881 | 6SL3210-1PE31-1UL0 | https://mall.industry.siemens.com/mall/es/co/Catalog/Product/6SL3210-1PE31-1UL0 | https://mall.industry.siemens.com/mall/es/co/Catalog/Product/6SL3210-1PE31-1UL0 | SINAMICS G120 Power Module PM 240-2 sin filtrar con chopper de freno integrado 380-480 V 3 AC + 10/-20% 47-63 Hz potencia con sobrecarga elevada: 45 kW al 200 % 3 s, 150 % 57 s, 100 % 240 s; temperatura del aire ambiente de -20 a +50 °C (HO); potencia sobrecarga leve: 55 kW al 150 % 3 s, 110 % 57 s, 100 % 240 s; temperatura del aire ambiente de -20 a +40 °C (LO) 551x 275x 237 (Al x An x P), FSE grado de protección IP20 sin Control Unit ni unidad de mando habilitada a partir del firmware de la CU versión V4.7 HF8 | 8400 | 33600000 | SIEMENS
100361302 | 6SL3210-1PE31-5UL0 | https://mall.industry.siemens.com/mall/es/co/Catalog/Product/6SL3210-1PE31-5UL0 | https://mall.industry.siemens.com/mall/es/co/Catalog/Product/6SL3210-1PE31-5UL0 | SINAMICS G120 Power Module PM 240-2 sin filtrar con chopper de freno integrado 380-480 V 3 AC + 10/-20% 47-63 Hz potencia con sobrecarga elevada: 55 kW al 200 % 3 s, 150 % 57 s, 100 % 240 s; temperatura del aire ambiente de -20 a +50 °C (HO); potencia sobrecarga leve: 75 kW al 150 % 3 s, 110 % 57 s, 100 % 240 s; temperatura del aire ambiente de -20 a +40 °C (LO) 708x 305x 357 (Al x An x P), FSF grado de protección IP20 sin Control Unit ni unidad de mando habilitada a partir del firmware de la CU versión V4.7 HF8 | 10098 | 40392000 | SIEMENS
100361303 | 6SL3210-1PE31-8UL0 | https://mall.industry.siemens.com/mall/es/co/Catalog/Product/6SL3210-1PE31-8UL0 | https://mall.industry.siemens.com/mall/es/co/Catalog/Product/6SL3210-1PE31-8UL0 | SINAMICS G120 Power Module PM 240-2 sin filtrar con chopper de freno integrado 380-480 V 3 AC + 10/-20% 47-63 Hz potencia con sobrecarga elevada: 75 kW al 200 % 3 s, 150 % 57 s, 100 % 240 s; temperatura del aire ambiente de -20 a +50 °C (HO); potencia sobrecarga leve: 90 kW al 150 % 3 s, 110 % 57 s, 100 % 240 s; temperatura del aire ambiente de -20 a +40 °C (LO) 708x 305x 357 (Al x An x P), FSF grado de protección IP20 sin Control Unit ni unidad de mando habilitada a partir del firmware de la CU versión V4.7 HF8 | BAJO DEMANDA | #VALUE! | SIEMENS
100361304 | 6SL3210-1PE32-1UL0 | https://mall.industry.siemens.com/mall/es/co/Catalog/Product/6SL3210-1PE32-1UL0 | https://mall.industry.siemens.com/mall/es/co/Catalog/Product/6SL3210-1PE32-1UL0 | SINAMICS G120 Power Module PM 240-2 sin filtrar con chopper de freno integrado 380-480 V 3 AC + 10/-20% 47-63 Hz potencia con sobrecarga elevada: 90 kW al 200 % 3 s, 150 % 57 s, 100 % 240 s; temperatura del aire ambiente de -20 a +50 °C (HO); potencia sobrecarga leve: 110 kW al 150 % 3 s, 110 % 57 s, 100 % 240 s; temperatura del aire ambiente de -20 a +40 °C (LO) 708x 305x 357 (Al x An x P), FSF grado de protección IP20 sin Control Unit ni unidad de mando habilitada a partir del firmware de la CU versión V4.7 HF8 | BAJO DEMANDA | #VALUE! | SIEMENS
100361305 | 6SL3210-1PE32-5UL0 | https://mall.industry.siemens.com/mall/es/co/Catalog/Product/6SL3210-1PE32-5UL0 | https://mall.industry.siemens.com/mall/es/co/Catalog/Product/6SL3210-1PE32-5UL0 | SINAMICS G120 Power Module PM 240-2 sin filtrar con chopper de freno integrado 380-480 V 3 AC + 10/-20% 47-63 Hz potencia con sobrecarga elevada: 110 kW al 200 % 3 s, 150 % 57 s, 100 % 240 s; temperatura del aire ambiente de -20 a +50 °C (HO); potencia sobrecarga leve: 132 kW al 150 % 3 s, 110 % 57 s, 100 % 240 s; temperatura del aire ambiente de -20 a +40 °C (LO) 708x 305x 357 (Al x An x P), FSF grado de protección IP20 sin Control Unit ni unidad de mando habilitada a partir del firmware de la CU versión V4.7 HF8 | BAJO DEMANDA | #VALUE! | SIEMENS
100423668 | 6SL3210-1PE33-0CL0 | https://mall.industry.siemens.com/mall/es/co/Catalog/Product/6SL3210-1PE33-0CL0 | https://mall.industry.siemens.com/mall/es/co/Catalog/Product/6SL3210-1PE33-0CL0 | SINAMICS G120/S120 Power Module PM240-2 FSG filtro integrado cat. CEM C3 con chopper de freno integrado 3AC380-480V+10/-10 % 47-63 Hz potencia con sobrecarga elevada: 132 kW al 200 % 3 s, 150 % 57 s, 100 % 240 s; temperatura del aire ambiente de -20 a +50 °C (HO), potencia sobrecarga leve: 160 kW al 150 % 3 s, 110 % 57 s, 100 % 240 s; temperatura del aire ambiente de -20 a +40 °C (LO) 1000 × 305 × 357 (Al x An x P), FSG grado de protección IP20 sin Control Unit ni unidad de mando habilitada a partir del firmware de la CU versión V4.7 SP9 y V5.1 | BAJO DEMANDA | #VALUE! | SIEMENS
100423669 | 6SL3210-1PE33-7CL0 | https://mall.industry.siemens.com/mall/es/co/Catalog/Product/6SL3210-1PE33-7CL0 | https://mall.industry.siemens.com/mall/es/co/Catalog/Product/6SL3210-1PE33-7CL0 | SINAMICS G120/S120 Power Module PM240-2 FSG filtro integrado cat. CEM C3 con chopper de freno integrado 3AC380-480V+10/-10 % 47-63 Hz potencia con sobrecarga elevada: 160 kW al 200 % 3 s, 150 % 57 s, 100 % 240 s; temperatura del aire ambiente de -20 a +50 °C (HO), potencia sobrecarga leve: 200 kW al 150 % 3 s, 110 % 57 s, 100 % 240 s; temperatura del aire ambiente de -20 a +40 °C (LO) 1000 × 305 × 357 (Al x An x P), FSG grado de protección IP20 sin Control Unit ni unidad de mando habilitada a partir del firmware de la CU versión V4.7 SP9 y V5.1 | BAJO DEMANDA | #VALUE! | SIEMENS
100423680 | 6SL3210-1PE34-8CL0 | https://mall.industry.siemens.com/mall/es/co/Catalog/Product/6SL3210-1PE34-8CL0 | https://mall.industry.siemens.com/mall/es/co/Catalog/Product/6SL3210-1PE34-8CL0 | SINAMICS G120/S120 Power Module PM240-2 FSG C3 con chopper de freno integrado 3AC380-480V+10/-10 % 47-63 Hz potencia con sobrecarga elevada: 200 kW al 200 % 3 s, 150 % 57 s, 100 % 240 s; temperatura del aire ambiente de -20 a +50 °C (HO), potencia sobrecarga leve: 250 kW al 150 % 3 s, 110 % 57 s, 100 % 240 s; temperatura del aire ambiente de -20 a +40 °C (LO) 1000 × 305 × 357 (Al x An x P), FSG grado de protección IP20 sin Control Unit ni unidad de mando habilitada a partir del firmware de la CU versión V4.7 SP9 y V5.1 | BAJO DEMANDA | #VALUE! | SIEMENS
100245574 | 6SL3244-0BB12-1BA1-Z0 | https://mall.industry.siemens.com/mall/es/co/Catalog/Product/6SL3244-0BB12-1BA1-Z0 | https://mall.industry.siemens.com/mall/es/co/Catalog/Product/6SL3244-0BB12-1BA1-Z0 | SINAMICS G120/S120 Power Module PM240-2 FSG C3 con chopper de freno integrado 3AC380-480V+10/-10 % 47-63 Hz potencia con sobrecarga elevada: 200 kW al 200 % 3 s, 150 % 57 s, 100 % 240 s; temperatura del aire ambiente de -20 a +50 °C (HO), potencia sobrecarga leve: 250 kW al 150 % 3 s, 110 % 57 s, 100 % 240 s; temperatura del aire ambiente de -20 a +40 °C (LO) 1000 × 305 × 357 (Al x An x P), FSG grado de protección IP20 sin Control Unit ni unidad de mando habilitada a partir del firmware de la CU versión V4.7 SP9 y V5.1 | 448 | 1792000 | SIEMENS
100236300 | 6SL3244-0BB12-1PA1-Z0 | https://mall.industry.siemens.com/mall/es/co/Catalog/Product/6SL3244-0BB12-1PA1-Z0 | https://mall.industry.siemens.com/mall/es/co/Catalog/Product/6SL3244-0BB12-1PA1-Z0 | SINAMICS G120/S120 Power Module PM240-2 FSG C3 con chopper de freno integrado 3AC380-480V+10/-10 % 47-63 Hz potencia con sobrecarga elevada: 200 kW al 200 % 3 s, 150 % 57 s, 100 % 240 s; temperatura del aire ambiente de -20 a +50 °C (HO), potencia sobrecarga leve: 250 kW al 150 % 3 s, 110 % 57 s, 100 % 240 s; temperatura del aire ambiente de -20 a +40 °C (LO) 1000 × 305 × 357 (Al x An x P), FSG grado de protección IP20 sin Control Unit ni unidad de mando habilitada a partir del firmware de la CU versión V4.7 SP9 y V5.1 | 556 | 2224000 | SIEMENS
100274606 | 6SL3244-0BB12-1FA0-Z0 | https://mall.industry.siemens.com/mall/es/co/Catalog/Product/6SL3244-0BB12-1FA0-Z0 | https://mall.industry.siemens.com/mall/es/co/Catalog/Product/6SL3244-0BB12-1FA0-Z0 | SINAMICS G120/S120 Power Module PM240-2 FSG C3 con chopper de freno integrado 3AC380-480V+10/-10 % 47-63 Hz potencia con sobrecarga elevada: 200 kW al 200 % 3 s, 150 % 57 s, 100 % 240 s; temperatura del aire ambiente de -20 a +50 °C (HO), potencia sobrecarga leve: 250 kW al 150 % 3 s, 110 % 57 s, 100 % 240 s; temperatura del aire ambiente de -20 a +40 °C (LO) 1000 × 305 × 357 (Al x An x P), FSG grado de protección IP20 sin Control Unit ni unidad de mando habilitada a partir del firmware de la CU versión V4.7 SP9 y V5.1 | 556 | 2224000 | SIEMENS
100269194 | 6SL3246-0BA22-1BA0-Z0 | https://mall.industry.siemens.com/mall/es/co/Catalog/Product/6SL3246-0BA22-1BA0-Z0 | https://mall.industry.siemens.com/mall/es/co/Catalog/Product/6SL3246-0BA22-1BA0-Z0 | SINAMICS G120/S120 Power Module PM240-2 FSG C3 con chopper de freno integrado 3AC380-480V+10/-10 % 47-63 Hz potencia con sobrecarga elevada: 200 kW al 200 % 3 s, 150 % 57 s, 100 % 240 s; temperatura del aire ambiente de -20 a +50 °C (HO), potencia sobrecarga leve: 250 kW al 150 % 3 s, 110 % 57 s, 100 % 240 s; temperatura del aire ambiente de -20 a +40 °C (LO) 1000 × 305 × 357 (Al x An x P), FSG grado de protección IP20 sin Control Unit ni unidad de mando habilitada a partir del firmware de la CU versión V4.7 SP9 y V5.1 | 639 | 2556000 | SIEMENS
100269196 | 6SL3246-0BA22-1PA0-Z0 | https://mall.industry.siemens.com/mall/es/co/Catalog/Product/6SL3246-0BA22-1PA0-Z0 | https://mall.industry.siemens.com/mall/es/co/Catalog/Product/6SL3246-0BA22-1PA0-Z0 | SINAMICS G120/S120 Power Module PM240-2 FSG C3 con chopper de freno integrado 3AC380-480V+10/-10 % 47-63 Hz potencia con sobrecarga elevada: 200 kW al 200 % 3 s, 150 % 57 s, 100 % 240 s; temperatura del aire ambiente de -20 a +50 °C (HO), potencia sobrecarga leve: 250 kW al 150 % 3 s, 110 % 57 s, 100 % 240 s; temperatura del aire ambiente de -20 a +40 °C (LO) 1000 × 305 × 357 (Al x An x P), FSG grado de protección IP20 sin Control Unit ni unidad de mando habilitada a partir del firmware de la CU versión V4.7 SP9 y V5.1 | 721 | 2884000 | SIEMENS
100269197 | 6SL3246-0BA22-1FA0-Z0 | https://mall.industry.siemens.com/mall/es/co/Catalog/Product/6SL3246-0BA22-1FA0-Z0 | https://mall.industry.siemens.com/mall/es/co/Catalog/Product/6SL3246-0BA22-1FA0-Z0 | SINAMICS G120/S120 Power Module PM240-2 FSG C3 con chopper de freno integrado 3AC380-480V+10/-10 % 47-63 Hz potencia con sobrecarga elevada: 200 kW al 200 % 3 s, 150 % 57 s, 100 % 240 s; temperatura del aire ambiente de -20 a +50 °C (HO), potencia sobrecarga leve: 250 kW al 150 % 3 s, 110 % 57 s, 100 % 240 s; temperatura del aire ambiente de -20 a +40 °C (LO) 1000 × 305 × 357 (Al x An x P), FSG grado de protección IP20 sin Control Unit ni unidad de mando habilitada a partir del firmware de la CU versión V4.7 SP9 y V5.1 | 721 | 2884000 | SIEMENS
100274720 | 6SL3243-0BB30-1HA3-Z0 | https://mall.industry.siemens.com/mall/es/co/Catalog/Product/6SL3243-0BB30-1HA3-Z0 | https://mall.industry.siemens.com/mall/es/co/Catalog/Product/6SL3243-0BB30-1HA3-Z0 | SINAMICS G120/S120 Power Module PM240-2 FSG C3 con chopper de freno integrado 3AC380-480V+10/-10 % 47-63 Hz potencia con sobrecarga elevada: 200 kW al 200 % 3 s, 150 % 57 s, 100 % 240 s; temperatura del aire ambiente de -20 a +50 °C (HO), potencia sobrecarga leve: 250 kW al 150 % 3 s, 110 % 57 s, 100 % 240 s; temperatura del aire ambiente de -20 a +40 °C (LO) 1000 × 305 × 357 (Al x An x P), FSG grado de protección IP20 sin Control Unit ni unidad de mando habilitada a partir del firmware de la CU versión V4.7 SP9 y V5.1 | 718 | 2872000 | SIEMENS
100274721 | 6SL3243-0BB30-1PA3-Z0 | https://mall.industry.siemens.com/mall/es/co/Catalog/Product/ 6SL3243-0BB30-1PA3-Z0 | https://mall.industry.siemens.com/mall/es/co/Catalog/Product/ 6SL3243-0BB30-1PA3-Z0 | SINAMICS G120/S120 Power Module PM240-2 FSG C3 con chopper de freno integrado 3AC380-480V+10/-10 % 47-63 Hz potencia con sobrecarga elevada: 200 kW al 200 % 3 s, 150 % 57 s, 100 % 240 s; temperatura del aire ambiente de -20 a +50 °C (HO), potencia sobrecarga leve: 250 kW al 150 % 3 s, 110 % 57 s, 100 % 240 s; temperatura del aire ambiente de -20 a +40 °C (LO) 1000 × 305 × 357 (Al x An x P), FSG grado de protección IP20 sin Control Unit ni unidad de mando habilitada a partir del firmware de la CU versión V4.7 SP9 y V5.1 | 768 | 3072000 | SIEMENS
100274605 | 6SL3243-0BB30-1FA0-Z0 | https://mall.industry.siemens.com/mall/es/co/Catalog/Product/6SL3243-0BB30-1FA0-Z0 | https://mall.industry.siemens.com/mall/es/co/Catalog/Product/6SL3243-0BB30-1FA0-Z0 | SINAMICS G120/S120 Power Module PM240-2 FSG C3 con chopper de freno integrado 3AC380-480V+10/-10 % 47-63 Hz potencia con sobrecarga elevada: 200 kW al 200 % 3 s, 150 % 57 s, 100 % 240 s; temperatura del aire ambiente de -20 a +50 °C (HO), potencia sobrecarga leve: 250 kW al 150 % 3 s, 110 % 57 s, 100 % 240 s; temperatura del aire ambiente de -20 a +40 °C (LO) 1000 × 305 × 357 (Al x An x P), FSG grado de protección IP20 sin Control Unit ni unidad de mando habilitada a partir del firmware de la CU versión V4.7 SP9 y V5.1 | 768 | 3072000 | SIEMENS
100070599 | 6SL3255-0AA00-4CA1 | https://mall.industry.siemens.com/mall/es/co/Catalog/Product/6SL3255-0AA00-4CA1 | https://mall.industry.siemens.com/mall/es/co/Catalog/Product/6SL3255-0AA00-4CA1 | SINAMICS G120 Basic Operator Panel (BOP-2) | 63 | 252000 | SIEMENS
100398818 | 6SL3255-0AA00-4JA2 | https://mall.industry.siemens.com/mall/es/co/Catalog/Product/6SL3255-0AA00-4JA2 | https://mall.industry.siemens.com/mall/es/co/Catalog/Product/6SL3255-0AA00-4JA2 | SINAMICS G Intelligent Operator Panel IOP-2 para SINAMICS G120, G120P G110M, G110D, G120D, G120C ET 200PRO FC-2 idiomas soportados: alemán, inglés, francés italiano, español portugués, neerlandés sueco, ruso checo, polaco turco, finés chino simplificado categoría ambiental en servicio: sustancias químicas nocivas clase 3C3 según IEC 60721-3-3: 2002 | 258 | 1032000 | SIEMENS
100023451 | 6SL3256-0AP00-0JA0 | https://mall.industry.siemens.com/mall/es/co/Catalog/Product/6SL3256-0AP00-0JA0 | https://mall.industry.siemens.com/mall/es/co/Catalog/Product/6SL3256-0AP00-0JA0 | SINAMICS G120, juego para montar en puerta IP55/UL tipo 12 para Intelligent Operator Panel IOP (IP54), IOP-2 (IP55) y Basic Operator Panel BOP-2 (IP55); incluye junta, material de fijación y cable de conexión (5 m) | 53 | 212000 | SIEMENS
100465340 | 6SL3255-0AA00-5AA0 | https://mall.industry.siemens.com/mall/es/co/Catalog/Product/6SL3255-0AA00-5AA0 | https://mall.industry.siemens.com/mall/es/co/Catalog/Product/6SL3255-0AA00-5AA0 | SINAMICS G120 Web Server Module | 256 | 1024000 | SIEMENS
100030953 | 6FX2001-4NB00 | https://mall.industry.siemens.com/mall/es/co/Catalog/Product/6FX2001-4NB00 | https://mall.industry.siemens.com/mall/es/co/Catalog/Product/6FX2001-4NB00 | ENCODER INCREM. 6FX2001-4NB00 CON HTL, 1000 I/V, TENSION DE SERVICE: 10 - 30 V BRIDA DE APRIETE EJE 10 MM SALIDA DE UNIVERSAL AXIAL / RADIAL CABLE CABLE 1M CON CONECTOR | 450 | 1800000 | SIEMENS
100349539 | XXX:RLW-03P403 | https://mall.industry.siemens.com/mall/es/co/Catalog/Product/XXX:RLW-03P403 | https://mall.industry.siemens.com/mall/es/co/Catalog/Product/XXX:RLW-03P403 | Error: 404 | 136 | 544000 | SIEMENS
100349540 | XXX:RLW-04P803 | https://mall.industry.siemens.com/mall/es/co/Catalog/Product/XXX:RLW-04P803 | https://mall.industry.siemens.com/mall/es/co/Catalog/Product/XXX:RLW-04P803 | Error: 404 | 164 | 656000 | SIEMENS
100377008 | XXX:RLW-07P603 | https://mall.industry.siemens.com/mall/es/co/Catalog/Product/XXX:RLW-07P603 | https://mall.industry.siemens.com/mall/es/co/Catalog/Product/XXX:RLW-07P603 | Error: 404 | 167 | 668000 | SIEMENS
100349541 | XXX:RLW-001103 | https://mall.industry.siemens.com/mall/es/co/Catalog/Product/XXX:RLW-001103 | https://mall.industry.siemens.com/mall/es/co/Catalog/Product/XXX:RLW-001103 | Error: 404 | 189 | 756000 | SIEMENS
100349542 | XXX:RLW-001403 | https://mall.industry.siemens.com/mall/es/co/Catalog/Product/XXX:RLW-001403 | https://mall.industry.siemens.com/mall/es/co/Catalog/Product/XXX:RLW-001403 | Error: 404 | 195 | 780000 | SIEMENS
100349543 | XXX:RLW-002103 | https://mall.industry.siemens.com/mall/es/co/Catalog/Product/XXX:RLW-002103 | https://mall.industry.siemens.com/mall/es/co/Catalog/Product/XXX:RLW-002103 | Error: 404 | 275 | 1100000 | SIEMENS
100349544 | XXX:RLW-002803 | https://mall.industry.siemens.com/mall/es/co/Catalog/Product/XXX:RLW-002803 | https://mall.industry.siemens.com/mall/es/co/Catalog/Product/XXX:RLW-002803 | Error: 404 | 291 | 1164000 | SIEMENS
100349545 | XXX:RLW-003503 | https://mall.industry.siemens.com/mall/es/co/Catalog/Product/XXX:RLW-003503 | https://mall.industry.siemens.com/mall/es/co/Catalog/Product/XXX:RLW-003503 | Error: 404 | 392 | 1568000 | SIEMENS
100376982 | XXX:RLW-004603 | https://mall.industry.siemens.com/mall/es/co/Catalog/Product/XXX:RLW-004603 | https://mall.industry.siemens.com/mall/es/co/Catalog/Product/XXX:RLW-004603 | Error: 404 | 466 | 1864000 | SIEMENS
100349546 | XXX:RLW-005503 | https://mall.industry.siemens.com/mall/es/co/Catalog/Product/XXX:RLW-005503 | https://mall.industry.siemens.com/mall/es/co/Catalog/Product/XXX:RLW-005503 | Error: 404 | 574 | 2296000 | SIEMENS
100349547 | XXX:RLW-006503 | https://mall.industry.siemens.com/mall/es/co/Catalog/Product/XXX:RLW-006503 | https://mall.industry.siemens.com/mall/es/co/Catalog/Product/XXX:RLW-006503 | Error: 404 | 707 | 2828000 | SIEMENS
100376983 | XXX:RLW-008303 | https://mall.industry.siemens.com/mall/es/co/Catalog/Product/XXX:RLW-008303 | https://mall.industry.siemens.com/mall/es/co/Catalog/Product/XXX:RLW-008303 | Error: 404 | 648 | 2592000 | SIEMENS
100349548 | XXX:RLW-010403 | https://mall.industry.siemens.com/mall/es/co/Catalog/Product/XXX:RLW-010403 | https://mall.industry.siemens.com/mall/es/co/Catalog/Product/XXX:RLW-010403 | Error: 404 | 849 | 3396000 | SIEMENS
100377005 | XXX:RLW-013003 | https://mall.industry.siemens.com/mall/es/co/Catalog/Product/XXX:RLW-013003 | https://mall.industry.siemens.com/mall/es/co/Catalog/Product/XXX:RLW-013003 | Error: 404 | 889 | 3556000 | SIEMENS
100349549 | XXX:RLW-016003 | https://mall.industry.siemens.com/mall/es/co/Catalog/Product/XXX:RLW-016003 | https://mall.industry.siemens.com/mall/es/co/Catalog/Product/XXX:RLW-016003 | Error: 404 | 1046 | 4184000 | SIEMENS
100377006 | XXX:RLW-020003 | https://mall.industry.siemens.com/mall/es/co/Catalog/Product/XXX:RLW-020003 | https://mall.industry.siemens.com/mall/es/co/Catalog/Product/XXX:RLW-020003 | Error: 404 | 957 | 3828000 | SIEMENS
100349550 | XXX:RLW-025003 | https://mall.industry.siemens.com/mall/es/co/Catalog/Product/XXX:RLW-025003 | https://mall.industry.siemens.com/mall/es/co/Catalog/Product/XXX:RLW-025003 | Error: 404 | 1482 | 5928000 | SIEMENS
100349551 | XXX:RLW-032203 | https://mall.industry.siemens.com/mall/es/co/Catalog/Product/XXX:RLW-032203 | https://mall.industry.siemens.com/mall/es/co/Catalog/Product/XXX:RLW-032203 | Error: 404 | 1839 | 7356000 | SIEMENS
100349552 | XXX:RLW-041403 | https://mall.industry.siemens.com/mall/es/co/Catalog/Product/XXX:RLW-041403 | https://mall.industry.siemens.com/mall/es/co/Catalog/Product/XXX:RLW-041403 | Error: 404 | 2071 | 8284000 | SIEMENS
100377007 | XXX:RLW-051503 | https://mall.industry.siemens.com/mall/es/co/Catalog/Product/XXX:RLW-051503 | https://mall.industry.siemens.com/mall/es/co/Catalog/Product/XXX:RLW-051503 | Error: 404 | 2444 | 9776000 | SIEMENS
100352288 | JJY:023146720008 | https://mall.industry.siemens.com/mall/es/co/Catalog/Product/JJY:023146720008 | https://mall.industry.siemens.com/mall/es/co/Catalog/Product/JJY:023146720008 | Error: 404 | 117 | 468000 | SIEMENS
100352289 | JJY:023151720007 | https://mall.industry.siemens.com/mall/es/co/Catalog/Product/JJY:023151720007 | https://mall.industry.siemens.com/mall/es/co/Catalog/Product/JJY:023151720007 | Error: 404 | 167 | 668000 | SIEMENS
100352300 | JJY:023163720018 | https://mall.industry.siemens.com/mall/es/co/Catalog/Product/JJY:023163720018 | https://mall.industry.siemens.com/mall/es/co/Catalog/Product/JJY:023163720018 | Error: 404 | 223 | 892000 | SIEMENS
100352301 | JJY:023433720001 | https://mall.industry.siemens.com/mall/es/co/Catalog/Product/ JJY:023433720001 | https://mall.industry.siemens.com/mall/es/co/Catalog/Product/ JJY:023433720001 | Error: 404 | 331 | 1324000 | SIEMENS
100385542 | JJY:023422620002 | https://mall.industry.siemens.com/mall/es/co/Catalog/Product/ JJY:023422620002 | https://mall.industry.siemens.com/mall/es/co/Catalog/Product/ JJY:023422620002 | Error: 404 | 712 | 2848000 | SIEMENS
100385543 | JJY:023423320001 | https://mall.industry.siemens.com/mall/es/co/Catalog/Product/ JJY:023423320001 | https://mall.industry.siemens.com/mall/es/co/Catalog/Product/ JJY:023423320001 | Error: 404 | 977 | 3908000 | SIEMENS
100385544 | JJY:023434020003 | https://mall.industry.siemens.com/mall/es/co/Catalog/Product/ JJY:023434020003 | https://mall.industry.siemens.com/mall/es/co/Catalog/Product/ JJY:023434020003 | Error: 404 | 1598 | 6392000 | SIEMENS
100179967 | 6SL3201-0BE14-3AA0 | https://mall.industry.siemens.com/mall/es/co/Catalog/Product/6SL3201-0BE14-3AA0 | https://mall.industry.siemens.com/mall/es/co/Catalog/Product/6SL3201-0BE14-3AA0 | SINAMICS RESISTENCIA DE FRENO R=370Ohm P_PERM=75W P_max=1500W/12s/5% ED STANDALONE | 159 | 636000 | SIEMENS
100179969 | 6SL3201-0BE21-0AA0 | https://mall.industry.siemens.com/mall/es/co/Catalog/Product/6SL3201-0BE21-0AA0 | https://mall.industry.siemens.com/mall/es/co/Catalog/Product/6SL3201-0BE21-0AA0 | SINAMICS RESISTENCIA DE FRENO R=140Ohm P_PERM=200W P_max=4000W/12s/5% ED STANDALONE | 221 | 884000 | SIEMENS
100179971 | 6SL3201-0BE21-8AA0 | https://mall.industry.siemens.com/mall/es/co/Catalog/Product/6SL3201-0BE21-8AA0 | https://mall.industry.siemens.com/mall/es/co/Catalog/Product/6SL3201-0BE21-8AA0 | SINAMICS RESISTENCIA DE FRENO R=75Ohm P_PERM=375W P_max=7500W/12s/5% ED STANDALONE | 314 | 1256000 | SIEMENS
100179973 | 6SL3201-0BE23-8AA0 | https://mall.industry.siemens.com/mall/es/co/Catalog/Product/6SL3201-0BE23-8AA0 | https://mall.industry.siemens.com/mall/es/co/Catalog/Product/6SL3201-0BE23-8AA0 | SINAMICS RESISTENCIA DE FRENO R=30Ohm P_PERM=925W P_max=18500W/12s/5% ED STANDALONE | 421 | 1684000 | SIEMENS
100371081 | JJY:023422620001 | https://mall.industry.siemens.com/mall/es/co/Catalog/Product/JJY:023422620001 | https://mall.industry.siemens.com/mall/es/co/Catalog/Product/JJY:023422620001 | Error: 404 | 621 | 2484000 | SIEMENS
100371082 | JJY:023424020001 | https://mall.industry.siemens.com/mall/es/co/Catalog/Product/JJY:023424020001 | https://mall.industry.siemens.com/mall/es/co/Catalog/Product/JJY:023424020001 | Error: 404 | 889 | 3556000 | SIEMENS
100385545 | JJY:023434020001 | https://mall.industry.siemens.com/mall/es/co/Catalog/Product/JJY:023434020001 | https://mall.industry.siemens.com/mall/es/co/Catalog/Product/JJY:023434020001 | Error: 404 | 1332 | 5328000 | SIEMENS
100376529 | JJY:023454020001 | https://mall.industry.siemens.com/mall/es/co/Catalog/Product/JJY:023454020001 | https://mall.industry.siemens.com/mall/es/co/Catalog/Product/JJY:023454020001 | Error: 404 | 2021 | 8084000 | SIEMENS
100371083 | JJY:023464020001 | https://mall.industry.siemens.com/mall/es/co/Catalog/Product/JJY:023464020001 | https://mall.industry.siemens.com/mall/es/co/Catalog/Product/JJY:023464020001 | Error: 404 | 2732 | 10928000 | SIEMENS
100030247 | 6SL3000-1BE32-5AA0 | https://mall.industry.siemens.com/mall/es/co/Catalog/Product/6SL3000-1BE32-5AA0 | https://mall.industry.siemens.com/mall/es/co/Catalog/Product/6SL3000-1BE32-5AA0 | SINAMICS RESISTENCIA DE FRENO ENTRADA: DC 600V SALIDA: 250KW/15S 200KW/20S 2,2 OHM | 5190 | 20760000 | SIEMENS
100283603 | 6SL3260-4NA00-1VB0 | https://mall.industry.siemens.com/mall/es/co/Catalog/Product/6SL3260-4NA00-1VB0 | https://mall.industry.siemens.com/mall/es/co/Catalog/Product/6SL3260-4NA00-1VB0 | Cable de consigna confeccionado para conexión a SINAMICS V90 con controlador 50 × 0,08 Tmáx. = 13,7 mm Longitud (m) = 1 m | 207 | 828000 | SIEMENS
100385879 | 6SL3260-4MA00-1VB0 | https://mall.industry.siemens.com/mall/es/co/Catalog/Product/6SL3260-4MA00-1VB0 | https://mall.industry.siemens.com/mall/es/co/Catalog/Product/6SL3260-4MA00-1VB0 | Cable E/S confeccionado para SINAMICS V90 PROFINET Longitud (m) = 1 m | 90 | 360000 | SIEMENS
100857937 | 6ES7511-1TL03-0AB0 | https://mall.industry.siemens.com/mall/es/co/Catalog/Product/6ES7511-1TL03-0AB0 | https://mall.industry.siemens.com/mall/es/co/Catalog/Product/6ES7511-1TL03-0AB0 | SIMATIC S7-1500T, CPU 1511T-1 PN, módulo central con memoria de trabajo de 450 kB para programa y 1,5 MB para datos, 1.ª interfaz: PROFINET IRT con switch de 2 puertos, rendimiento bits 25 ns, SIMATIC Memory Card necesaria * *** ¡Observar homologaciones y certificados según el artículo 109816881 de support.industry.siemens.com ! **** | 1490 | 5960000 | SIEMENS
100731227 | 6ES7515-2TN03-0AB0 | https://mall.industry.siemens.com/mall/es/co/Catalog/Product/6ES7515-2TN03-0AB0 | https://mall.industry.siemens.com/mall/es/co/Catalog/Product/6ES7515-2TN03-0AB0 | SIMATIC S7-1500T, CPU 1515T-2 PN, módulo central con memoria de trabajo de 1,5 MB para programa y 4,5 MB para datos, 1.ª interfaz: PROFINET IRT con switch de 2 puertos, 2.ª interfaz: PROFINET RT, rendimiento bits 6 ns, SIMATIC Memory Card necesaria * *** ¡Observar homologaciones y certificados según el artículo 109816881 de support.industry.siemens.com ! **** | 4152 | 16608000 | SIEMENS
100489934 | 6ES7516-3TN00-0AB0 | https://mall.industry.siemens.com/mall/es/co/Catalog/Product/6ES7516-3TN00-0AB0 | https://mall.industry.siemens.com/mall/es/co/Catalog/Product/6ES7516-3TN00-0AB0 | SIMATIC S7-1500T, CPU 1516T-3 PN/DP, módulo central con memoria de trabajo de 3 MB para programa y 7,5 MB para datos, 1.ª interfaz: PROFINET IRT con switch de 2 puertos, 2.ª interfaz, Ethernet, 3.ª interfaz, PROFIBUS, rendimiento bits 6 ns, SIMATIC Memory Card necesaria | 6703 | 26812000 | SIEMENS
100690289 | 6ED1052-1FB08-0BA1 | https://mall.industry.siemens.com/mall/es/co/Catalog/Product/6ED1052-1FB08-0BA1 | https://mall.industry.siemens.com/mall/es/co/Catalog/Product/6ED1052-1FB08-0BA1 | LOGO! 230RCE,módulo lógico, display FA/E/S: 115V/230V/relé, 8 DI/4 DO, mem. 400 bloques, posibilidad de ampliación modular, Ethernet, servidor web integrado, Datalog, páginas web personalizadas, tarjeta microSD estándar para LOGO! Soft Comfort a partir de V8.3, proyectos anteriores ejecutables conexión a la nube en todos los aparatos base LOGO! 8.3 | 242.1 | 968400 | SIEMENS
100691311 | 6ED1052-2FB08-0BA1 | https://mall.industry.siemens.com/mall/es/co/Catalog/Product/6ED1052-2FB08-0BA1 | https://mall.industry.siemens.com/mall/es/co/Catalog/Product/6ED1052-2FB08-0BA1 | LOGO! 230RCEo, módulo lógico, FA/E/S: 115 V/230 V/relé, 8 DI/4 DO, sin display, memoria 400 bloques, posibilidad de ampliación modular, Ethernet, servidor web integrado, Datalog, páginas web personalizadas, tarjeta microSD estándar para LOGO! Soft Comfort a partir de V8.3, proyectos anteriores ejecutables conexión a la nube en todas las unidades base LOGO! 8.3 | 194.3 | 777200 | SIEMENS
100690320 | 6ED1052-1MD08-0BA1 | https://mall.industry.siemens.com/mall/es/co/Catalog/Product/6ED1052-1MD08-0BA1 | https://mall.industry.siemens.com/mall/es/co/Catalog/Product/6ED1052-1MD08-0BA1 | LOGO! 12/24RCE, mód. lógico, display FA/E/S: 12/24 V DC/relé, 8 DI (4 AI)/4 DO, mem. 400 bloques, posibilidad de ampliación modular, Ethernet, servidor web integrado, Datalog, páginas web personalizadas, tarjeta microSD estándar para LOGO! Soft Comfort a partir de V8.3, proyectos anteriores ejecutables conexión a la nube en todos los aparatos base LOGO! 8.3 | 236.6 | 946400 | SIEMENS
100690321 | 6ED1052-1HB08-0BA1 | https://mall.industry.siemens.com/mall/es/co/Catalog/Product/6ED1052-1HB08-0BA1 | https://mall.industry.siemens.com/mall/es/co/Catalog/Product/6ED1052-1HB08-0BA1 | LOGO! 24RCE, módulo lógico,display FA/E/S: 24 V AC/DC 24 V/relé, 8 DI/4 DO, mem. 400 bloques, posibilidad de ampliación modular, Ethernet, servidor web integrado, Datalog, páginas web personalizadas, tarjeta microSD estándar para LOGO! Soft Comfort a partir de V8.3, proyectos anteriores ejecutables conexión a la nube en todos los aparatos base LOGO! 8.3 | 236.6 | 946400 | SIEMENS
100323882 | 6ED1055-1FB00-0BA2 | https://mall.industry.siemens.com/mall/es/co/Catalog/Product/6ED1055-1FB00-0BA2 | https://mall.industry.siemens.com/mall/es/co/Catalog/Product/6ED1055-1FB00-0BA2 | Módulo ampl. LOGO! DM8 230R, FA/E/S: 230V/230V/relé, 2TE, 4 DI/4 DO para LOGO! 8 | 122.9 | 491600 | SIEMENS
100323883 | 6ED1055-1FB10-0BA2 | https://mall.industry.siemens.com/mall/es/co/Catalog/Product/6ED1055-1FB10-0BA2 | https://mall.industry.siemens.com/mall/es/co/Catalog/Product/6ED1055-1FB10-0BA2 | Módulo ampl. LOGO! DM16 230R, FA/E/S: 230V/230V/relé, 4 TE, 8 DI/8 DO para LOGO! 8 | 200 | 800000 | SIEMENS
100323885 | 6ED1055-1MB00-0BA2 | https://mall.industry.siemens.com/mall/es/co/Catalog/Product/6ED1055-1MB00-0BA2 | https://mall.industry.siemens.com/mall/es/co/Catalog/Product/6ED1055-1MB00-0BA2 | Módulo ampl. LOGO! DM8 12/24R, FA/E/S: 12, 24V/12V/24V/relé, 2TE, 4 DI/4 DO para LOGO! 8 | 122.9 | 491600 | SIEMENS
100323881 | 6ED1055-1CB10-0BA2 | https://mall.industry.siemens.com/mall/es/co/Catalog/Product/6ED1055-1CB10-0BA2 | https://mall.industry.siemens.com/mall/es/co/Catalog/Product/6ED1055-1CB10-0BA2 | Módulo ampl. LOGO! DM16 24, FA/E/S: 24 V DC/24 V DC/trans., 8 DI/8 DO, 4TE para LOGO! 8 | 185.1 | 740400 | SIEMENS
100323886 | 6ED1055-1NB10-0BA2 | https://mall.industry.siemens.com/mall/es/co/Catalog/Product/6ED1055-1NB10-0BA2 | https://mall.industry.siemens.com/mall/es/co/Catalog/Product/6ED1055-1NB10-0BA2 | Módulo ampl. LOGO! DM16 24R, FA/E/S: DC 24V/DC 24V/relé, 8 DI/8 DO, 4TE para LOGO! 8 | 200 | 800000 | SIEMENS
100323887 | 6ED1055-1MA00-0BA2 | https://mall.industry.siemens.com/mall/es/co/Catalog/Product/6ED1055-1MA00-0BA2 | https://mall.industry.siemens.com/mall/es/co/Catalog/Product/6ED1055-1MA00-0BA2 | Módulo de ampliación LOGO! AM2, alimentación: DC 12/24V, 2 AI, 0-10V o 0/4-20 mA para LOGO! 8 | 150.4 | 601600 | SIEMENS
100323888 | 6ED1055-1MD00-0BA2 | https://mall.industry.siemens.com/mall/es/co/Catalog/Product/6ED1055-1MD00-0BA2 | https://mall.industry.siemens.com/mall/es/co/Catalog/Product/6ED1055-1MD00-0BA2 | Módulo ampl. LOGO! AM2 RTD, alimentación: DC 12/24V, 2 AI –50...+200 °C Pt100/1000 para LOGO! 8 | 181.6 | 726400 | SIEMENS
100323727 | 6ED1055-1MM00-0BA2 | https://mall.industry.siemens.com/mall/es/co/Catalog/Product/6ED1055-1MM00-0BA2 | https://mall.industry.siemens.com/mall/es/co/Catalog/Product/6ED1055-1MM00-0BA2 | Módulo de ampliación LOGO! AM2 AQ, alimentación: DC 24V, 2 AO, 0-10V, 0/4-20 mA para LOGO! 8 | 214.6 | 858400 | SIEMENS
100324760 | 6ED1058-0BA08-0YA1 | https://mall.industry.siemens.com/mall/es/co/Catalog/Product/6ED1058-0BA08-0YA1 | https://mall.industry.siemens.com/mall/es/co/Catalog/Product/6ED1058-0BA08-0YA1 | LOGO! Soft Comfort V8, Single License para 1 instalación E-SW, SW y documentación en DVD, en 6 idiomas, ejecutable en Windows XP, 7, 8, 10 (32 y 64 bits), Mac OSx 10.7 Lion a hasta Mac OSx El Capitán, Linux SUSE 11.3, SP3, K 3.0.76 | 91.7 | 366800 | SIEMENS
100691392 | 6ED1055-4MH08-0BA1 | https://mall.industry.siemens.com/mall/es/co/Catalog/Product/6ED1055-4MH08-0BA1 | https://mall.industry.siemens.com/mall/es/co/Catalog/Product/6ED1055-4MH08-0BA1 | visualizador de texto LOGO! TD, de 6 líneas, 3 colores de fondo, 2 puertos Ethernet, accesorios de montaje para LOGO! 8 | 267.6 | 1070400 | SIEMENS
100402325 | 6EP3331-6SB00-0AY0 | https://mall.industry.siemens.com/mall/es/co/Catalog/Product/6EP3331-6SB00-0AY0 | https://mall.industry.siemens.com/mall/es/co/Catalog/Product/6EP3331-6SB00-0AY0 | LOGO!POWER 24 V/1,3 A fuente de alimentación estabilizada entrada: 100-240 V AC salida: 24 V DC/1,3 A | BAJO DEMANDA | #VALUE! | SIEMENS
100329562 | 6GK7177-1MA20-0AA0 | https://mall.industry.siemens.com/mall/es/co/Catalog/Product/6GK7177-1MA20-0AA0 | https://mall.industry.siemens.com/mall/es/co/Catalog/Product/6GK7177-1MA20-0AA0 | LOGO! CSM12/24 Compact Switch Module para conectar un LOGO! (. ..0BA7/...0BA8) y hasta 3 dispositivos más a Ind. Ethernet a 10/100 Mbits/s unmanaged Switch, 4 puertos RJ45, 1 puerto frontal para diagnóstico, alimentación 12/24 V DC diagnóstico LED, diseño LOGO! | BAJO DEMANDA | #VALUE! | SIEMENS
100226878 | 6GK7177-1FA10-0AA0 | https://mall.industry.siemens.com/mall/es/co/Catalog/Product/6GK7177-1FA10-0AA0 | https://mall.industry.siemens.com/mall/es/co/Catalog/Product/6GK7177-1FA10-0AA0 | ********** repuesto ********* LOGO! CSM 230 Compact Switch Module para conectar LOGO! (... 0BA7) y hasta 3 dispositivos más a Industrial Ethernet con 10/100 Mbits/s; unmanaged switch, 4 puertos RJ45, 1 puerto frontal para diagnóstico 115 ... 240 V AC/DC | BAJO DEMANDA | #VALUE! | SIEMENS
100391639 | 6BK1700-0BA20-0AA0 | https://mall.industry.siemens.com/mall/es/co/Catalog/Product/6BK1700-0BA20-0AA0 | https://mall.industry.siemens.com/mall/es/co/Catalog/Product/6BK1700-0BA20-0AA0 | LOGO! CMK2000 Módulo de comunicación para integrar LOGO! 8 en el bus de domótica KNX; conexión de DC 24V 0,04A 1 puerto RJ45 para Ethernet 50 objetos de comunicación sincronización horaria Configuración/diagnóstico mediante interfaz web | BAJO DEMANDA | #VALUE! | SIEMENS
100335673 | 6GK7142-7BX00-0AX0 | https://mall.industry.siemens.com/mall/es/co/Catalog/Product/6GK7142-7BX00-0AX0 | https://mall.industry.siemens.com/mall/es/co/Catalog/Product/6GK7142-7BX00-0AX0 | ********** repuesto ********* módulo de comunicación LOGO! CMR2020 para conectar LOGO! 8 a la red GSM/GPRS; 1 puerto RJ45 para conexión Ind. Ethernet a LOGO! 8; 2 DI; 2 DO; acceso de lectura/escritura a variables LOGO!; envío/recepción de SMS; envío por correo electrónico; detección de posición GPS; sincronización horaria/ distribución con reloj de tiempo real; configuración/diagnóstico por interfaz web; acceso remoto a través de OpenVPN/https, DYNDNS; observar homologaciones nacionales manual disponible para su descarga | BAJO DEMANDA | #VALUE! | SIEMENS
100341920 | 6GK5895-6ML00-0AA0 | https://mall.industry.siemens.com/mall/es/co/Catalog/Product/6GK5895-6ML00-0AA0 | https://mall.industry.siemens.com/mall/es/co/Catalog/Product/6GK5895-6ML00-0AA0 | antena GPS ANT895-6ML antena con integración de amplificador de señal incl. cable de conexión 0,3 m y conexión N-Connect Female; 3 dBi, IP67 (–40 ... +85 °C) montaje con fijación por imán o fijación por tornillo observar las homologaciones nacionales; instrucciones resumidas en papel alemán/inglés; volumen de suministro: 1 ANT 895-6ML | BAJO DEMANDA | #VALUE! | SIEMENS
100016890 | 6NH9860-1AA00 | https://mall.industry.siemens.com/mall/es/co/Catalog/Product/6NH9860-1AA00 | https://mall.industry.siemens.com/mall/es/co/Catalog/Product/6NH9860-1AA00 | antena de telefonía móvil ANT794-4MR para 2G/3G/4G UE, redes GSM/UMTS/ LTE EU, antena de varilla; omnidireccional; resistente a la intemperie para interiores y exteriores; 5 m cable de conexión unido de forma fija a la antena; conector SMA; incl. escuadra de fijación, tornillos, tacos | BAJO DEMANDA | #VALUE! | SIEMENS
100286429 | 6ES7212-1AE40-0XB0 | https://mall.industry.siemens.com/mall/es/co/Catalog/Product/6ES7212-1AE40-0XB0 | https://mall.industry.siemens.com/mall/es/co/Catalog/Product/6ES7212-1AE40-0XB0 | SIMATIC S7-1200, CPU 1212C, CPU compacta, DC/DC/DC, E/S integradas: 8 DI 24 V DC; 6 DO 24 V DC; 2 AI 0-10 V DC, alimentación: DC 20,4-28,8 V DC, memoria de programas/datos 100 kB | 475 | 1900000 | SIEMENS
100286428 | 6ES7212-1BE40-0XB0 | https://mall.industry.siemens.com/mall/es/co/Catalog/Product/6ES7212-1BE40-0XB0 | https://mall.industry.siemens.com/mall/es/co/Catalog/Product/6ES7212-1BE40-0XB0 | SIMATIC S7-1200, CPU 1212C, CPU compacta, AC/DC/relé, E/S integradas: 8 DI 24 V DC; 6 DO, relé 2 A; 2 AI 0-10 V DC, alimentación: AC 85-264 V AC con 47-63 Hz, memoria de programas/datos 100 kB | 475 | 1900000 | SIEMENS
100286430 | 6ES7212-1HE40-0XB0 | https://mall.industry.siemens.com/mall/es/co/Catalog/Product/6ES7212-1HE40-0XB0 | https://mall.industry.siemens.com/mall/es/co/Catalog/Product/6ES7212-1HE40-0XB0 | SIMATIC S7-1200, CPU 1212C, CPU compacta, DC/DC/relé, E/S integradas: 8 DI 24 V DC; 6 DO, relé 2 A; 2 AI 0-10 V DC, alimentación: DC 20,4-28,8 V DC, memoria de programas/datos 100 kB | 475 | 1900000 | SIEMENS
100286432 | 6ES7214-1AG40-0XB0 | https://mall.industry.siemens.com/mall/es/co/Catalog/Product/6ES7214-1AG40-0XB0 | https://mall.industry.siemens.com/mall/es/co/Catalog/Product/6ES7214-1AG40-0XB0 | SIMATIC S7-1200, CPU 1214C, CPU compacta, DC/DC/DC, E/S integradas: 14 DI 24 V DC; 10 DO 24 V DC; 2 AI 0-10 V DC, alimentación: DC 20,4-28,8 V DC, memoria de programas/datos 150 KB | 718 | 2872000 | SIEMENS
100286431 | 6ES7214-1BG40-0XB0 | https://mall.industry.siemens.com/mall/es/co/Catalog/Product/6ES7214-1BG40-0XB0 | https://mall.industry.siemens.com/mall/es/co/Catalog/Product/6ES7214-1BG40-0XB0 | SIMATIC S7-1200, CPU 1214C, CPU compacta, AC/DC/relé, E/S integradas: 14 DI 24 V DC; 10 DO, relé 2 A; 2 AI 0-10 V DC, alimentación: AC 85-264 V AC con 47-63 Hz, memoria de programas/datos 150 KB | 718 | 2872000 | SIEMENS
100286435 | 6ES7214-1HG40-0XB0 | https://mall.industry.siemens.com/mall/es/co/Catalog/Product/6ES7214-1HG40-0XB0 | https://mall.industry.siemens.com/mall/es/co/Catalog/Product/6ES7214-1HG40-0XB0 | SIMATIC S7-1200, CPU 1214C, CPU compacta, DC/DC/relé, E/S integradas: 14 DI 24 V DC; 10 DO, relé 2 A; 2 AI 0-10 V DC, alimentación: DC 20,4-28,8 V DC, memoria de programas/datos 150 KB | 718 | 2872000 | SIEMENS
100286437 | 6ES7215-1AG40-0XB0 | https://mall.industry.siemens.com/mall/es/co/Catalog/Product/6ES7215-1AG40-0XB0 | https://mall.industry.siemens.com/mall/es/co/Catalog/Product/6ES7215-1AG40-0XB0 | SIMATIC S7-1200, CPU 1215C, CPU compacta, DC/DC/DC, 2 puertos PROFINET, E/S integradas: 14 DI 24 V DC; 10 DO 24 V DC; 0,5 A; 2 AI 0-10 V DC, 2 AO 0-20 mA DC, alimentación: DC 20,4-28,8 V DC, memoria de programas/datos 200 kB | 1080.6 | 4322400 | SIEMENS
100286436 | 6ES7215-1BG40-0XB0 | https://mall.industry.siemens.com/mall/es/co/Catalog/Product/6ES7215-1BG40-0XB0 | https://mall.industry.siemens.com/mall/es/co/Catalog/Product/6ES7215-1BG40-0XB0 | SIMATIC S7-1200, CPU 1215C, CPU compacta, AC/DC/relé, 2 puertos PROFINET, E/S integradas: 14 DI 24 V DC; 10 DO, relé 2 A, 2 AI 0-10 V DC, 2 AO 0-20 mA DC, alimentación: AC 85-264 V AC con 47-63 Hz, memoria de programas/datos 200 kB | 1080.6 | 4322400 | SIEMENS
100286438 | 6ES7215-1HG40-0XB0 | https://mall.industry.siemens.com/mall/es/co/Catalog/Product/6ES7215-1HG40-0XB0 | https://mall.industry.siemens.com/mall/es/co/Catalog/Product/6ES7215-1HG40-0XB0 | SIMATIC S7-1200, CPU 1215C, CPU compacta, DC/DC/relé, 2 puertos PROFINET, E/S integradas: 14 DI 24 V DC; 10 DO, relé 2 A, 2 AI 0-10 V DC, 2 AO 0-20 mA DC, alimentación: DC 20,4-28,8 V DC, memoria de programas/datos 200 kB | 1080.6 | 4322400 | SIEMENS
100286439 | 6ES7 217-1AG40-0XB0 | https://mall.industry.siemens.com/mall/es/co/Catalog/Product/6ES7 217-1AG40-0XB0 | https://mall.industry.siemens.com/mall/es/co/Catalog/Product/6ES7 217-1AG40-0XB0 | SIMATIC S7-1200, CPU 1217C, CPU compacta, DC/DC/DC, 2 puertos PROFINET E/S integradas: 10 DI 24 V DC; 4 DI RS 422/485; 6 DO 24 V DC; 0,5 A; 4 DO RS 422/485; 2 AI 0-10 V DC, 2 AO 0-20 mA alimentación: DC 20,4-28,8 V DC, memoria de programas/datos 250 kB | 1561.1 | 6244400 | SIEMENS
100025717 | 6EP1332-1SH71 | https://mall.industry.siemens.com/mall/es/co/Catalog/Product/6EP1332-1SH71 | https://mall.industry.siemens.com/mall/es/co/Catalog/Product/6EP1332-1SH71 | SIMATIC S7-1200 Power Module PM1207 Fuente de alimentación estabilizada entrada: AC 120/230 V salida: DC 24 V/2,5 A | 182.1 | #VALUE! | SIEMENS
100262793 | 6ES7221-1BF32-0XB0 | https://mall.industry.siemens.com/mall/es/co/Catalog/Product/6ES7221-1BF32-0XB0 | https://mall.industry.siemens.com/mall/es/co/Catalog/Product/6ES7221-1BF32-0XB0 | SIMATIC S7-1200, módulo de entradas digitales SM 1221, 8 DI, DC 24V, Sink/Source | 206.8 | 827200 | SIEMENS
100261352 | 6ES7221-1BH32-0XB0 | https://mall.industry.siemens.com/mall/es/co/Catalog/Product/6ES7221-1BH32-0XB0 | https://mall.industry.siemens.com/mall/es/co/Catalog/Product/6ES7221-1BH32-0XB0 | SIMATIC S7-1200, módulo de entradas digitales SM 1221, 16 DI, DC 24V, Sink/Source | 329.4 | 1317600 | SIEMENS
100261065 | 6ES7222-1BF32-0XB0 | https://mall.industry.siemens.com/mall/es/co/Catalog/Product/6ES7222-1BF32-0XB0 | https://mall.industry.siemens.com/mall/es/co/Catalog/Product/6ES7222-1BF32-0XB0 | SIMATIC S7-1200, módulo de salidas digitales SM 1222, 8 DO, DC 24V, Transistor 0,5 A | 206.8 | 827200 | SIEMENS
100262796 | 6ES7222-1BH32-0XB0 | https://mall.industry.siemens.com/mall/es/co/Catalog/Product/6ES7222-1BH32-0XB0 | https://mall.industry.siemens.com/mall/es/co/Catalog/Product/6ES7222-1BH32-0XB0 | SIMATIC S7-1200, módulo de salidas digitales SM 1222, 16 DO, DC 24V, Transistor 0,5 A | 329.4 | 1317600 | SIEMENS
100262171 | 6ES7222-1HF32-0XB0 | https://mall.industry.siemens.com/mall/es/co/Catalog/Product/6ES7222-1HF32-0XB0 | https://mall.industry.siemens.com/mall/es/co/Catalog/Product/6ES7222-1HF32-0XB0 | SIMATIC S7-1200, módulo de salidas digitales SM 1222, 8 DO, relé 2 A | 206.8 | 827200 | SIEMENS
100262168 | 6ES7222-1HH32-0XB0 | https://mall.industry.siemens.com/mall/es/co/Catalog/Product/6ES7222-1HH32-0XB0 | https://mall.industry.siemens.com/mall/es/co/Catalog/Product/6ES7222-1HH32-0XB0 | SIMATIC S7-1200, módulo de salidas digitales SM 1222, 16 DO, relé 2 A | 329.4 | 1317600 | SIEMENS
100025516 | 6ES7223-0BD30-0XB0 | https://mall.industry.siemens.com/mall/es/co/Catalog/Product/6ES7223-0BD30-0XB0 | https://mall.industry.siemens.com/mall/es/co/Catalog/Product/6ES7223-0BD30-0XB0 | SIMATIC S7-1200, E/S digitales SB 1223, 2 DI/2 DO, 2 DI DC 24V/2 DO DC 24V | 121.2 | 484800 | SIEMENS
100260613 | 6ES7223-1BH32-0XB0 | https://mall.industry.siemens.com/mall/es/co/Catalog/Product/6ES7223-1BH32-0XB0 | https://mall.industry.siemens.com/mall/es/co/Catalog/Product/6ES7223-1BH32-0XB0 | SIMATIC S7-1200, E/S digitales SM 1223, 8 DI/8 DO, 8 DI DC 24V, Sink/Source, 8 DO, Transistor 0,5 A | 329.4 | 1317600 | SIEMENS
100260611 | 6ES7223-1BL32-0XB0 | https://mall.industry.siemens.com/mall/es/co/Catalog/Product/6ES7223-1BL32-0XB0 | https://mall.industry.siemens.com/mall/es/co/Catalog/Product/6ES7223-1BL32-0XB0 | SIMATIC S7-1200, E/S digitales SM 1223, 16 DI/16 DO, 16 DI DC 24V, Sink/Source, 16 DO, Transistor 0,5 A | 521 | 2084000 | SIEMENS
100262797 | 6ES7223-1PH32-0XB0 | https://mall.industry.siemens.com/mall/es/co/Catalog/Product/6ES7223-1PH32-0XB0 | https://mall.industry.siemens.com/mall/es/co/Catalog/Product/6ES7223-1PH32-0XB0 | SIMATIC S7-1200, E/S digitales SM 1223, 8 DI/8 DO, 8 DI DC 24V, Sink/Source, 8 DO, relé 2 A | 329.4 | 1317600 | SIEMENS
100262428 | 6ES7223-1PL32-0XB0 | https://mall.industry.siemens.com/mall/es/co/Catalog/Product/6ES7223-1PL32-0XB0 | https://mall.industry.siemens.com/mall/es/co/Catalog/Product/6ES7223-1PL32-0XB0 | SIMATIC S7-1200, E/S digitales SM 1223, 16 DI/16 DO, 16 DI DC 24V, Sink/Source, 16 DO, relé 2 A | 521 | 2084000 | SIEMENS
100276827 | 6ES7223-1QH32-0XB0 | https://mall.industry.siemens.com/mall/es/co/Catalog/Product/6ES7223-1QH32-0XB0 | https://mall.industry.siemens.com/mall/es/co/Catalog/Product/6ES7223-1QH32-0XB0 | SIMATIC S7-1200, E/S digitales SM 1223, 8 DI AC/8 DO RLY, 8 DI 120/230V AC, 8 DO, relé 2 A | 450.2 | 1800800 | SIEMENS
100262429 | 6ES7231-4HD32-0XB0 | https://mall.industry.siemens.com/mall/es/co/Catalog/Product/6ES7231-4HD32-0XB0 | https://mall.industry.siemens.com/mall/es/co/Catalog/Product/6ES7231-4HD32-0XB0 | SIMATIC S7-1200, módulo de entradas analógicas, SM 1231, 4 AI, +/-10V, +/-5V, +/-2,5V, o 0-20 mA/4-20 mA, 12 bits + signo (13 bits ADC) | 425.3 | 1701200 | SIEMENS
100269931 | 6ES7231-5ND32-0XB0 | https://mall.industry.siemens.com/mall/es/co/Catalog/Product/6ES7231-5ND32-0XB0 | https://mall.industry.siemens.com/mall/es/co/Catalog/Product/6ES7231-5ND32-0XB0 | SIMATIC S7-1200, módulo de entradas analógicas, SM 1231, 4 AI, +/-10V, +/-5V, +/-2,5V, +/-1,25 o 0-20 mA/4-20 mA, 15 bits + signo | 690.4 | 2761600 | SIEMENS
100262443 | 6ES7231-4HF32-0XB0 | https://mall.industry.siemens.com/mall/es/co/Catalog/Product/6ES7231-4HF32-0XB0 | https://mall.industry.siemens.com/mall/es/co/Catalog/Product/6ES7231-4HF32-0XB0 | SIMATIC S7-1200, módulo de entradas analógicas, SM 1231, 8 AI, +/-10V, +/-5V, +/-2,5V, o 0-20 mA/4-20 mA, 12 bits + signo o (13 bits ADC) | 690.4 | 2761600 | SIEMENS
100277345 | 6ES7231-5PD32-0XB0 | https://mall.industry.siemens.com/mall/es/co/Catalog/Product/6ES7231-5PD32-0XB0 | https://mall.industry.siemens.com/mall/es/co/Catalog/Product/6ES7231-5PD32-0XB0 | SIMATIC S7-1200, módulo de entradas analógicas, SM 1231 RTD, 4xAI módulo RTD | 595.6 | 2382400 | SIEMENS
100280708 | 6ES7231-5PF32-0XB0 | https://mall.industry.siemens.com/mall/es/co/Catalog/Product/6ES7231-5PF32-0XB0 | https://mall.industry.siemens.com/mall/es/co/Catalog/Product/6ES7231-5PF32-0XB0 | SIMATIC S7-1200, módulo de entradas analógicas, SM 1231 RTD, 8xAI módulo RTD | 957.3 | 3829200 | SIEMENS
100273586 | 6ES7231-5QD32-0XB0 | https://mall.industry.siemens.com/mall/es/co/Catalog/Product/6ES7231-5QD32-0XB0 | https://mall.industry.siemens.com/mall/es/co/Catalog/Product/6ES7231-5QD32-0XB0 | SIMATIC S7-1200, módulo de entradas analógicas, SM 1231 TC, 4 AI termopares | 595.6 | 2382400 | SIEMENS
100278033 | 6ES7231-5QF32-0XB0 | https://mall.industry.siemens.com/mall/es/co/Catalog/Product/6ES7231-5QF32-0XB0 | https://mall.industry.siemens.com/mall/es/co/Catalog/Product/6ES7231-5QF32-0XB0 | SIMATIC S7-1200, módulo de entradas analógicas, SM 1231 TC, 8 AI termopares | 857.9 | 3431600 | SIEMENS
100025707 | 6ES7232-4HA30-0XB0 | https://mall.industry.siemens.com/mall/es/co/Catalog/Product/6ES7232-4HA30-0XB0 | https://mall.industry.siemens.com/mall/es/co/Catalog/Product/6ES7232-4HA30-0XB0 | SIMATIC S7-1200, Salida analógica, SB 1232, 1 AO, +/-10V DC (resolución 12 bits) o 0-20 mA (resolución 11 bits) | 183.2 | 732800 | SIEMENS
100260614 | 6ES7232-4HB32-0XB0 | https://mall.industry.siemens.com/mall/es/co/Catalog/Product/6ES7232-4HB32-0XB0 | https://mall.industry.siemens.com/mall/es/co/Catalog/Product/6ES7232-4HB32-0XB0 | SIMATIC S7-1200, Salida analógica, SM 1232, 2 AO, +/-10V, Resolución de 14 bits, o 0-20 mA/4-20 mA, Resolución de 13 bits | 450.2 | 1800800 | SIEMENS
100268764 | 6ES7232-4HD32-0XB0 | https://mall.industry.siemens.com/mall/es/co/Catalog/Product/6ES7232-4HD32-0XB0 | https://mall.industry.siemens.com/mall/es/co/Catalog/Product/6ES7232-4HD32-0XB0 | SIMATIC S7-1200, Salida analógica, SM 1232, 4 AO, +/-10V, Resolución de 14 bits, o 0-20 mA/4-20 mA, Resolución de 13 bits | 718 | 2872000 | SIEMENS
100260612 | 6ES7234-4HE32-0XB0 | https://mall.industry.siemens.com/mall/es/co/Catalog/Product/6ES7234-4HE32-0XB0 | https://mall.industry.siemens.com/mall/es/co/Catalog/Product/6ES7234-4HE32-0XB0 | SIMATIC S7-1200, E/S analógicas SM 1234, 4 AI/2 AO, +/-10V, Resolución de 14 bits o 0 (4)-20 mA, Resolución de 13 bits | 620.4 | 2481600 | SIEMENS
100276012 | 6ES7241-1AH32-0XB0 | https://mall.industry.siemens.com/mall/es/co/Catalog/Product/6ES7241-1AH32-0XB0 | https://mall.industry.siemens.com/mall/es/co/Catalog/Product/6ES7241-1AH32-0XB0 | SIMATIC S7-1200, Módulo de comunicación CM 1241, RS-232, Sub-D 9 polos (macho), Soporta Freeport | 241.2 | 964800 | SIEMENS
100278151 | 6ES7241-1CH32-0XB0 | https://mall.industry.siemens.com/mall/es/co/Catalog/Product/6ES7241-1CH32-0XB0 | https://mall.industry.siemens.com/mall/es/co/Catalog/Product/6ES7241-1CH32-0XB0 | SIMATIC S7-1200, Módulo de comunicación CM 1241, RS422/485, Sub-D, 9 polos (conector hembra) Soporta Freeport | 241.2 | 964800 | SIEMENS
100356599 | 6GK7243-1BX30-0XE0 | https://mall.industry.siemens.com/mall/es/co/Catalog/Product/6GK7243-1BX30-0XE0 | https://mall.industry.siemens.com/mall/es/co/Catalog/Product/6GK7243-1BX30-0XE0 | procesador de comunicaciones CP 1243-1 para conectar SIMATIC S7-1200 como interfaz Ethernet adicional y para conexión a centrales de supervisión mediante protocolos de telecontrol (DNP3, IEC 60870, TeleControl Basic), security (firewall, VPN) | BAJO DEMANDA | #VALUE! | SIEMENS
100150952 | 6GK7277-1AA10-0AA0 | https://mall.industry.siemens.com/mall/es/co/Catalog/Product/6GK7277-1AA10-0AA0 | https://mall.industry.siemens.com/mall/es/co/Catalog/Product/6GK7277-1AA10-0AA0 | Compact Switch Module CSM 1277 para conectar SIMATIC S7-1200 y hasta 3 dispositivos más a Industrial Ethernet con 10/100 Mbits/s; unmanaged switch, 4 puertos RJ45, alimentación externa 24 V DC diagnóstico LED, módulo S7-1200 incl. manual de producto electrónico en CD-ROM | BAJO DEMANDA | #VALUE! | SIEMENS
100169511 | 6GK7242-5DX30-0XE0 | https://mall.industry.siemens.com/mall/es/co/Catalog/Product/6GK7242-5DX30-0XE0 | https://mall.industry.siemens.com/mall/es/co/Catalog/Product/6GK7242-5DX30-0XE0 | módulo de comunicación CM 1242-5; para conectar SIMATIC S7-1200 a PROFIBUS como DP módulo esclavo | BAJO DEMANDA | #VALUE! | SIEMENS
100169513 | 6GK7243-5DX30-0XE0 | https://mall.industry.siemens.com/mall/es/co/Catalog/Product/6GK7243-5DX30-0XE0 | https://mall.industry.siemens.com/mall/es/co/Catalog/Product/6GK7243-5DX30-0XE0 | módulo de comunicación CM 1243-5 para conectar SIMATIC S7-1200 a PROFIBUS como DP módulo maestro comunicación PG/OP; comunicación S7; | BAJO DEMANDA | #VALUE! | SIEMENS
100343203 | 6GK7242-7KX31-0XE0 | https://mall.industry.siemens.com/mall/es/co/Catalog/Product/6GK7242-7KX31-0XE0 | https://mall.industry.siemens.com/mall/es/co/Catalog/Product/6GK7242-7KX31-0XE0 | ********** repuesto ********* procesador de comunicaciones CP 1242-7 V2 para conectar SIMATIC S7-1200 a red GSM/GPRS GSM/GPRS; acceso de servidor web a CPU, configuración de puntos de datos, observar homologaciones nacionales. | BAJO DEMANDA | #VALUE! | SIEMENS
100016890 | 6NH9860-1AA00 | https://mall.industry.siemens.com/mall/es/co/Catalog/Product/6NH9860-1AA00 | https://mall.industry.siemens.com/mall/es/co/Catalog/Product/6NH9860-1AA00 | antena de telefonía móvil ANT794-4MR para 2G/3G/4G UE, redes GSM/UMTS/ LTE EU, antena de varilla; omnidireccional; resistente a la intemperie para interiores y exteriores; 5 m cable de conexión unido de forma fija a la antena; conector SMA; incl. escuadra de fijación, tornillos, tacos | BAJO DEMANDA | #VALUE! | SIEMENS
100247201 | 7MH4960-2AA01 | https://mall.industry.siemens.com/mall/es/co/Catalog/Product/7MH4960-2AA01 | https://mall.industry.siemens.com/mall/es/co/Catalog/Product/7MH4960-2AA01 | SIWAREX WP231 módulos de pesaje tarables (1 canal) para Conexión de células de carga /puentes completos (galgas extens.) (1-4mV/V) para SIMATIC S7-1200 o stand alone, RS485 e interfaz Ethernet, E/S integradas: 4 DI/4 DO, 1 AO (0/4...20 mA), atención: Con aplicaciones legales para comercio deben observarse las normas de contraste del país de destino. Diagnóstico detallado de la célula de carga posible con la caja de conexiones digital SIWAREX DB (7MH5001-0AD20 o 7MH5001-0AD01). | BAJO DEMANDA | #VALUE! | SIEMENS
100334915 | 7MH4960-4AA01 | https://mall.industry.siemens.com/mall/es/co/Catalog/Product/7MH4960-4AA01 | https://mall.industry.siemens.com/mall/es/co/Catalog/Product/7MH4960-4AA01 | SIWAREX WP241 electrónica de básculas de cinta (1 canal) para conexión de células de carga /puentes completos (galgas extens.) (1-4mV/V) para SIMATIC S7-1200 o stand alone, RS485 e interfaz Ethernet, E/S integradas: 4 DI/4 DO, 1 AO (0/4...20 mA) | BAJO DEMANDA | #VALUE! | SIEMENS
100156877 | 6AV6647-0AH11-3AX0 | https://mall.industry.siemens.com/mall/es/co/Catalog/Product/6AV6647-0AH11-3AX0 | https://mall.industry.siemens.com/mall/es/co/Catalog/Product/6AV6647-0AH11-3AX0 | SIMATIC HMI KP300 Basic mono PN, Basic Panel, mando por teclado, pantalla LCD FSTN de 3", blanco y negro, Interfaz PROFINET, configurable a partir de WinCC Basic V11/ STEP 7 Basic V11, incluye software Open Source, que se cede gratuitamente ver CD adjunto | 381.5 | 1526000 | SIEMENS
100286477 | 6AV2123-2DB03-0AX0 | https://mall.industry.siemens.com/mall/es/co/Catalog/Product/6AV2123-2DB03-0AX0 | https://mall.industry.siemens.com/mall/es/co/Catalog/Product/6AV2123-2DB03-0AX0 | SIMATIC HMI, KTP400 Basic, Basic Panel, Manejo con teclado/táctil, pantalla TFT de 4", 65536 colores, Interfaz PROFINET, configurable a partir de WinCC Basic V13/ STEP 7 Basic V13, incluye software Open Source, que se cede gratuitamente ver CD adjunto | 661.2 | 2644800 | SIEMENS
100286479 | 6AV2123-2GB03-0AX0 | https://mall.industry.siemens.com/mall/es/co/Catalog/Product/6AV2123-2GB03-0AX0 | https://mall.industry.siemens.com/mall/es/co/Catalog/Product/6AV2123-2GB03-0AX0 | SIMATIC HMI, KTP700 Basic, Basic Panel, Manejo con teclado/táctil, pantalla TFT de 7", 65536 colores, Interfaz PROFINET, configurable a partir de WinCC Basic V13/ STEP 7 Basic V13, incluye software Open Source, que se cede gratuitamente ver CD adjunto | 1201.9 | 4807600 | SIEMENS
100286480 | 6AV2123-2JB03-0AX0 | https://mall.industry.siemens.com/mall/es/co/Catalog/Product/6AV2123-2JB03-0AX0 | https://mall.industry.siemens.com/mall/es/co/Catalog/Product/6AV2123-2JB03-0AX0 | SIMATIC HMI, KTP900 Basic, Basic Panel, Manejo con teclado/táctil, pantalla TFT de 9", 65536 colores, Interfaz PROFINET, configurable a partir de WinCC Basic V13/ STEP 7 Basic V13, incluye software Open Source, que se cede gratuitamente ver CD adjunto | 2103.8 | 8415200 | SIEMENS
100324815 | 6AV2123-2MB03-0AX0 | https://mall.industry.siemens.com/mall/es/co/Catalog/Product/6AV2123-2MB03-0AX0 | https://mall.industry.siemens.com/mall/es/co/Catalog/Product/6AV2123-2MB03-0AX0 | SIMATIC HMI, KTP1200 Basic, Basic Panel, Manejo con teclado/táctil, pantalla TFT de 12", 65536 colores, Interfaz PROFINET, configurable a partir de WinCC Basic V13/ STEP 7 Basic V13, incluye software Open Source, que se cede gratuitamente ver CD adjunto | 3005.6 | 12022400 | SIEMENS
100324816 | 6AV2123-2GA03-0AX0 | https://mall.industry.siemens.com/mall/es/co/Catalog/Product/6AV2123-2GA03-0AX0 | https://mall.industry.siemens.com/mall/es/co/Catalog/Product/6AV2123-2GA03-0AX0 | SIMATIC HMI, KTP700 Basic DP, Basic Panel, Manejo con teclado/táctil, pantalla TFT de 7", 65536 colores, Interfaz PROFIBUS, configurable a partir de WinCC Basic V13/ STEP 7 Basic V13, incluye software Open Source, que se cede gratuitamente ver CD adjunto | 1201.9 | 4807600 | SIEMENS
100324817 | 6AV2123-2MA03-0AX0 | https://mall.industry.siemens.com/mall/es/co/Catalog/Product/6AV2123-2MA03-0AX0 | https://mall.industry.siemens.com/mall/es/co/Catalog/Product/6AV2123-2MA03-0AX0 | SIMATIC HMI, KTP1200 Basic DP, Basic Panel, Manejo con teclado/táctil, pantalla TFT de 12", 65536 colores, Interfaz PROFIBUS, configurable a partir de WinCC Basic V13/ STEP 7 Basic V13, incluye software Open Source, que se cede gratuitamente ver CD adjunto | 3005.6 | 12022400 | SIEMENS
100414914 | 6ES7511-1AK02-0AB0 | https://mall.industry.siemens.com/mall/es/co/Catalog/Product/6ES7511-1AK02-0AB0 | https://mall.industry.siemens.com/mall/es/co/Catalog/Product/6ES7511-1AK02-0AB0 | SIMATIC S7-1500, CPU 1511-1 PN, módulo central con memoria central 150 KB para programa y 1 MB para datos, interfaz 1: PROFINET IRT con 2 Port Switch, 60 ns bit-performance, requiere SIMATIC Memory Card | BAJO DEMANDA | #VALUE! | SIEMENS
100414917 | 6ES7513-1AL02-0AB0 | https://mall.industry.siemens.com/mall/es/co/Catalog/Product/6ES7513-1AL02-0AB0 | https://mall.industry.siemens.com/mall/es/co/Catalog/Product/6ES7513-1AL02-0AB0 | SIMATIC S7-1500, CPU 1513-1 PN, módulo central con memoria central 300 KB para programa y 1,5MB para datos, interfaz 1: PROFINET IRT con 2 Port Switch, 40 ns bit-performance, requiere SIMATIC Memory Card | BAJO DEMANDA | #VALUE! | SIEMENS
100327957 | 6ES7517-3AP00-0AB0 | https://mall.industry.siemens.com/mall/es/co/Catalog/Product/6ES7517-3AP00-0AB0 | https://mall.industry.siemens.com/mall/es/co/Catalog/Product/6ES7517-3AP00-0AB0 | SIMATIC S7-1500, CPU 1517-3 PN/DP, módulo central con memoria de trabajo de 2 MB para programa y 8 MB para datos, 1.ª interfaz: PROFINET IRT con switch de 2 puertos, 2.ª interfaz: PROFINET RT, 3.ª interfaz: PROFIBUS, rendimiento bits 2 ns, se necesita SIMATIC Memory Card | BAJO DEMANDA | #VALUE! | SIEMENS
100285414 | 6ES7518-4AP00-0AB0 | https://mall.industry.siemens.com/mall/es/co/Catalog/Product/6ES7518-4AP00-0AB0 | https://mall.industry.siemens.com/mall/es/co/Catalog/Product/6ES7518-4AP00-0AB0 | SIMATIC S7-1500, CPU 1518-4 PN/DP, módulo central con memoria de trabajo de 6 MB para programa y 60 MB para datos, 1.ª interfaz: PROFINET IRT con switch de 2 puertos, 2.ª interfaz: PROFINET RT, 3.ª interfaz: Ethernet, 4.ª interfaz: PROFIBUS, 1 NS rendimiento bits, se necesita SIMATIC Memory Card | BAJO DEMANDA | #VALUE! | SIEMENS
nn | 6ES7513-1RL00-0AB0 | https://mall.industry.siemens.com/mall/es/co/Catalog/Product/6ES7513-1RL00-0AB0 | https://mall.industry.siemens.com/mall/es/co/Catalog/Product/6ES7513-1RL00-0AB0 | SIMATIC S7-1500R, CPU 1513R-1PN, módulo central con memoria de trabajo 300 KB para programa y 1,5 MB para datos, 1.ª interfaz: PROFINET RT con switch de 2 puertos, se necesita SIMATIC Memory Card | BAJO DEMANDA | #VALUE! | SIEMENS
nn | 6ES7515-2RM00-0AB0 | https://mall.industry.siemens.com/mall/es/co/Catalog/Product/6ES7515-2RM00-0AB0 | https://mall.industry.siemens.com/mall/es/co/Catalog/Product/6ES7515-2RM00-0AB0 | SIMATIC S7-1500R, CPU 1515R-2 PN módulo central con memoria de trabajo de 500 kB para programas y 3 Mbytes para datos, 1.ª interfaz: PROFINET RT con switch de 2 puertos, 2.ª interfaz: PROFINET, se necesita SIMATIC Memory Card | BAJO DEMANDA | #VALUE! | SIEMENS
nn | 6ES7517-3HP00-0AB0 | https://mall.industry.siemens.com/mall/es/co/Catalog/Product/6ES7517-3HP00-0AB0 | https://mall.industry.siemens.com/mall/es/co/Catalog/Product/6ES7517-3HP00-0AB0 | SIMATIC S7-1500H, CPU 1517H-3 PN, módulo central con memoria de trabajo de 2 MB para programa y 8 MB para datos, 1.ª interfaz: PROFINET RT con switch de 2 puertos, 2.ª interfaz: PROFINET, 3.ª/4.ª interfaz: H-Sync, se necesita SIMATIC Memory Card | BAJO DEMANDA | #VALUE! | SIEMENS
nn | 6ES7960-1CB00-0AA5 | https://mall.industry.siemens.com/mall/es/co/Catalog/Product/6ES7960-1CB00-0AA5 | https://mall.industry.siemens.com/mall/es/co/Catalog/Product/6ES7960-1CB00-0AA5 | SIMATIC S7-1500H módulo de sincronización para latiguillos de hasta 10 m | BAJO DEMANDA | #VALUE! | SIEMENS
nn | 6ES7960-1BB00-5AA5 | https://mall.industry.siemens.com/mall/es/co/Catalog/Product/6ES7960-1BB00-5AA5 | https://mall.industry.siemens.com/mall/es/co/Catalog/Product/6ES7960-1BB00-5AA5 | SIMATIC S7-1500H cable de conexión sincr. FO 1 m | BAJO DEMANDA | #VALUE! | SIEMENS
nn | 6ES7960-1BC00-5AA5 | https://mall.industry.siemens.com/mall/es/co/Catalog/Product/6ES7960-1BC00-5AA5 | https://mall.industry.siemens.com/mall/es/co/Catalog/Product/6ES7960-1BC00-5AA5 | SIMATIC S7-1500H cable de conexión sincr. FO 2 m | BAJO DEMANDA | #VALUE! | SIEMENS
nn | 6ES7960-1CB00-5AA5 | https://mall.industry.siemens.com/mall/es/co/Catalog/Product/6ES7960-1CB00-5AA5 | https://mall.industry.siemens.com/mall/es/co/Catalog/Product/6ES7960-1CB00-5AA5 | SIMATIC S7-1500H cable de conexión sincr. FO 10 m | BAJO DEMANDA | #VALUE! | SIEMENS
nn | 6ES7960-1FB00-0AA5 | https://mall.industry.siemens.com/mall/es/co/Catalog/Product/6ES7960-1FB00-0AA5 | https://mall.industry.siemens.com/mall/es/co/Catalog/Product/6ES7960-1FB00-0AA5 | SIMATIC S7-1500H módulo de sincronización para cable de fibra óptica hasta 10 km, categoría de fibra OS1 u OS2, tipo de conector LC | BAJO DEMANDA | #VALUE! | SIEMENS
nn | 6ES7155-6AU01-0CN0 | https://mall.industry.siemens.com/mall/es/co/Catalog/Product/6ES7155-6AU01-0CN0 | https://mall.industry.siemens.com/mall/es/co/Catalog/Product/6ES7155-6AU01-0CN0 | SIMATIC ET 200SP, PROFINET, módulo de interfaz 2 puertos IM 155-6PN/2 High Feature, 1 slot para BusAdapter, máx. 64 módulos de periferia y 16 módulos ET 200AL, redundancia S2, Multi Hot Swapping, 0,25 ms, modo isócrono, alivio de tracción PN opcional, módulo servidor incluido | BAJO DEMANDA | #VALUE! | SIEMENS
nn | 6ES7155-5AA00-0AC0 | https://mall.industry.siemens.com/mall/es/co/Catalog/Product/6ES7155-5AA00-0AC0 | https://mall.industry.siemens.com/mall/es/co/Catalog/Product/6ES7155-5AA00-0AC0 | SIMATIC ET 200MP. Dispositivo PROFINET IO Módulo de interfaz IM 155-5 PN HF, para módulos electrónicos ET 200MP; hasta 12 módulos IO sin fte. alim.; hasta 30 módulos IO con fte. alim. adicional; switch de 2 puertos integrado; RJ45 Shared Device; MRP; IRT >= 0,25 ms; modo isócrono actualización de FW; I&M 0...3; arranque priorizado, redundancia S2; Shared Device con 4 controladores Apto para uso con bus de fondo activo (a partir de FW V4.4), | BAJO DEMANDA | #VALUE! | SIEMENS
nn | 6ES7158-3AD10-0XA0 | https://mall.industry.siemens.com/mall/es/co/Catalog/Product/6ES7158-3AD10-0XA0 | https://mall.industry.siemens.com/mall/es/co/Catalog/Product/6ES7158-3AD10-0XA0 | Acoplador SIMATIC PN/PN para el intercambio determinista de datos entre máx. 4 controladores PN a cada lado, incluso superando los límites de la red, transferencia de PROFIsafe, comunicación E/S, MSI, MSO y de juegos de datos, alimentación de corriente redundante Conexión PE vía adaptador de bus SIMATIC (BA), Suministro sin adaptador de bus | BAJO DEMANDA | #VALUE! | SIEMENS
100429058 | 6ES7954-8LC03-0AA0 | https://mall.industry.siemens.com/mall/es/co/Catalog/Product/6ES7954-8LC03-0AA0 | https://mall.industry.siemens.com/mall/es/co/Catalog/Product/6ES7954-8LC03-0AA0 | SIMATIC S7, Memory Card para S7-1x 00 CPU/SINAMICS, 3, 3 V Flash, 4 Mbytes | BAJO DEMANDA | #VALUE! | SIEMENS
100409393 | 6ES7954-8LF03-0AA0 | https://mall.industry.siemens.com/mall/es/co/Catalog/Product/6ES7954-8LF03-0AA0 | https://mall.industry.siemens.com/mall/es/co/Catalog/Product/6ES7954-8LF03-0AA0 | SIMATIC S7, Memory Card para S7-1x00 CPU/SINAMICS, 3, 3 V Flash, 24 MBytes | BAJO DEMANDA | #VALUE! | SIEMENS
100254577 | 6ES7590-1AB60-0AA0 | https://mall.industry.siemens.com/mall/es/co/Catalog/Product/6ES7590-1AB60-0AA0 | https://mall.industry.siemens.com/mall/es/co/Catalog/Product/6ES7590-1AB60-0AA0 | SIMATIC S7-1500, perfil 160 mm (aprox. 6,3 pulgadas); incl. tornillo de tierra, perfil normalizado integrado para montaje de material pequeño como, p. ej., bornes, fusibles automáticos y relés | BAJO DEMANDA | #VALUE! | SIEMENS
100350381 | 6ES7590-1AC40-0AA0 | https://mall.industry.siemens.com/mall/es/co/Catalog/Product/6ES7590-1AC40-0AA0 | https://mall.industry.siemens.com/mall/es/co/Catalog/Product/6ES7590-1AC40-0AA0 | SIMATIC S7-1500, perfil 245 mm (aprox. 9,6 pulgadas); incl. tornillo de tierra, perfil normalizado integrado para montaje de material pequeño como, p. ej., bornes, fusibles automáticos y relés | BAJO DEMANDA | #VALUE! | SIEMENS
100254578 | 6ES7590-1AE80-0AA0 | https://mall.industry.siemens.com/mall/es/co/Catalog/Product/6ES7590-1AE80-0AA0 | https://mall.industry.siemens.com/mall/es/co/Catalog/Product/6ES7590-1AE80-0AA0 | SIMATIC S7-1500, perfil 482,6 mm (aprox. 19 pulgadas); incl. tornillo de tierra, perfil normalizado integrado para montaje de material pequeño como, p. ej., bornes, fusibles automáticos y relés | BAJO DEMANDA | #VALUE! | SIEMENS
100254579 | 6ES7590-1AF30-0AA0 | https://mall.industry.siemens.com/mall/es/co/Catalog/Product/6ES7590-1AF30-0AA0 | https://mall.industry.siemens.com/mall/es/co/Catalog/Product/6ES7590-1AF30-0AA0 | SIMATIC S7-1500, perfil 530 mm (aprox. 20,9 pulgadas); incl. tornillo de tierra, perfil normalizado integrado para montaje de material pequeño como, p. ej., bornes, fusibles automáticos y relés | BAJO DEMANDA | #VALUE! | SIEMENS
100254580 | 6ES7590-1AJ30-0AA0 | https://mall.industry.siemens.com/mall/es/co/Catalog/Product/6ES7590-1AJ30-0AA0 | https://mall.industry.siemens.com/mall/es/co/Catalog/Product/6ES7590-1AJ30-0AA0 | SIMATIC S7-1500, perfil 830 mm (aprox. 32,7 pulgadas); incl. tornillo de tierra, perfil normalizado integrado para montaje de material pequeño como, p. ej., bornes, fusibles automáticos y relés | BAJO DEMANDA | #VALUE! | SIEMENS
100257229 | 6EP1332-4BA00 | https://mall.industry.siemens.com/mall/es/co/Catalog/Product/6EP1332-4BA00 | https://mall.industry.siemens.com/mall/es/co/Catalog/Product/6EP1332-4BA00 | SIMATIC PM 1507 24 V/3 A Fuente de alimentación estabilizada para SIMATIC S7-1500 entrada: AC 120/230 V salida: DC 24 V/3 A | BAJO DEMANDA | #VALUE! | SIEMENS
100256171 | 6EP1333-4BA00 | https://mall.industry.siemens.com/mall/es/co/Catalog/Product/6EP1333-4BA00 | https://mall.industry.siemens.com/mall/es/co/Catalog/Product/6EP1333-4BA00 | SIMATIC PM 1507 24 V/8 A Fuente de alimentación estabilizada para SIMATIC S7-1500 entrada: AC 120/230 V salida: DC 24 V/8 A | BAJO DEMANDA | #VALUE! | SIEMENS
100254607 | 6ES7505-0KA00-0AB0 | https://mall.industry.siemens.com/mall/es/co/Catalog/Product/6ES7505-0KA00-0AB0 | https://mall.industry.siemens.com/mall/es/co/Catalog/Product/6ES7505-0KA00-0AB0 | SIMATIC S7-1500, fuente de alimentación del sistema PS 25W DC 24V, alimenta el bus de fondo de S7-1500 con tensión de servicio | BAJO DEMANDA | #VALUE! | SIEMENS
100254608 | 6ES7505-0RA00-0AB0 | https://mall.industry.siemens.com/mall/es/co/Catalog/Product/6ES7505-0RA00-0AB0 | https://mall.industry.siemens.com/mall/es/co/Catalog/Product/6ES7505-0RA00-0AB0 | SIMATIC S7-1500, fuente de alimentación del sistema PS 60W 24/48/60V DC, alimenta el bus de fondo de S7-1500 con tensión de servicio | BAJO DEMANDA | #VALUE! | SIEMENS
100254609 | 6ES7507-0RA00-0AB0 | https://mall.industry.siemens.com/mall/es/co/Catalog/Product/6ES7507-0RA00-0AB0 | https://mall.industry.siemens.com/mall/es/co/Catalog/Product/6ES7507-0RA00-0AB0 | SIMATIC S7-1500, fuente de alimentación del sistema PS 60 W 120/230 V AC/DC, alimenta el bus de fondo de S7-1500 con tensión de servicio | BAJO DEMANDA | #VALUE! | SIEMENS
100254699 | 6ES7521-1BL00-0AB0 | https://mall.industry.siemens.com/mall/es/co/Catalog/Product/6ES7521-1BL00-0AB0 | https://mall.industry.siemens.com/mall/es/co/Catalog/Product/6ES7521-1BL00-0AB0 | SIMATIC S7-1500, módulo de entradas digitales DI 32 x 24 V DC HF, 32 canales en grupos de 16; de ellos 2 entradas como contador aprovechable; retardo a la entrada 0,05...20 ms tipo de entrada 3 (IEC 61131); diagnóstico; alarmas de proceso: conector frontal (bornes de tornillo o de inserción rápida) pedir por separado | BAJO DEMANDA | #VALUE! | SIEMENS
100254560 | 6ES7521-1BH00-0AB0 | https://mall.industry.siemens.com/mall/es/co/Catalog/Product/6ES7521-1BH00-0AB0 | https://mall.industry.siemens.com/mall/es/co/Catalog/Product/6ES7521-1BH00-0AB0 | SIMATIC S7-1500, módulo de entradas digitales DI 16 x 24 V DC HF, 16 canales en grupos de 16; de ellos 2 entradas como contador aprovechable; retardo a la entrada 0,05...20 ms; tipo de entrada 3 (IEC 61131); diagnóstico; alarmas de proceso: conector frontal (bornes de tornillo o de inserción rápida) pedir por separado | BAJO DEMANDA | #VALUE! | SIEMENS
100254563 | 6ES7521-1FH00-0AA0 | https://mall.industry.siemens.com/mall/es/co/Catalog/Product/6ES7521-1FH00-0AA0 | https://mall.industry.siemens.com/mall/es/co/Catalog/Product/6ES7521-1FH00-0AA0 | SIMATIC S7-1500, módulo de entradas digitales DI 16 x 230 V AC BA, 16 canales en grupos de 4; retardo a la entrada 20 ms; tipo entrada 1 (IEC 61131): el conector frontal (bornes de tornillo o inserción rápida) debe pedirse por separado | BAJO DEMANDA | #VALUE! | SIEMENS
100254562 | 6ES7521-1BH50-0AA0 | https://mall.industry.siemens.com/mall/es/co/Catalog/Product/6ES7521-1BH50-0AA0 | https://mall.industry.siemens.com/mall/es/co/Catalog/Product/6ES7521-1BH50-0AA0 | SIMATIC S7-1500, módulo de entradas digitales DI 16XDC 24 V BA, fuente; 16 canales en grupos de 16; retardo a la entrada 3,2 ms; tipo entrada 3 (IEC 61131): el conector frontal (bornes de tornillo o inserción rápida) debe pedirse por separado | BAJO DEMANDA | #VALUE! | SIEMENS
100362510 | 6ES7522-1BL01-0AB0 | https://mall.industry.siemens.com/mall/es/co/Catalog/Product/6ES7522-1BL01-0AB0 | https://mall.industry.siemens.com/mall/es/co/Catalog/Product/6ES7522-1BL01-0AB0 | SIMATIC S7-1500, módulo de salidas digitales DQ 32xDC 24V/0,5A HF; 32 canales en grupos de 8; 4 A por grupo; diagnóstico de canal individual; valor sustitutivo, contador de maniobras para actuadores conectados. el módulo admite la desconexión de seguridad de grupos de carga hasta SIL 2 según EN IEC 62061:2021 y Cat. 3/PL d según EN ISO 13849-1:2015 conector frontal (bornes de tornillo o de inserción rápida) pedir por separado | BAJO DEMANDA | #VALUE! | SIEMENS
100370280 | 6ES7522-1BH01-0AB0 | https://mall.industry.siemens.com/mall/es/co/Catalog/Product/6ES7522-1BH01-0AB0 | https://mall.industry.siemens.com/mall/es/co/Catalog/Product/6ES7522-1BH01-0AB0 | SIMATIC S7-1500, módulo de salidas digitales DQ16xDC 24V/0,5A HF; 16 canales en grupos de 8; 4 A por grupo; diagnóstico de canal individual; valor sustitutivo: contador de maniobras para actuadores conectados. el módulo admite la desconexión de seguridad de grupos de carga hasta SIL 2 según EN IEC 62061:2021 y Cat. 3/PL d según EN ISO 13849-1:2015 conector frontal (bornes de tornillo o de inserción rápida) pedir por separado | BAJO DEMANDA | #VALUE! | SIEMENS
100350874 | 6ES7522-5FH00-0AB0 | https://mall.industry.siemens.com/mall/es/co/Catalog/Product/6ES7522-5FH00-0AB0 | https://mall.industry.siemens.com/mall/es/co/Catalog/Product/6ES7522-5FH00-0AB0 | SIMATIC S7-1500, módulo de salidas digitales DQ 16 x 230 V AC/1 A ST; TRIAC; 16 canales en grupos de 2; 2 A por grupo; valor sustitutivo: el conector frontal (bornes de tornillo o inserción rápida) debe pedirse por separado | BAJO DEMANDA | #VALUE! | SIEMENS
100351970 | 6ES7522-5HH00-0AB0 | https://mall.industry.siemens.com/mall/es/co/Catalog/Product/6ES7522-5HH00-0AB0 | https://mall.industry.siemens.com/mall/es/co/Catalog/Product/6ES7522-5HH00-0AB0 | SIMATIC S7-1500, módulo de salidas digitales DQ 16x 230V AC/2A ST; relé 16 canales en grupos de 2; 4 A por grupo; contador de maniobras para relé integrado, diagnóstico; valor sustitutivo: el módulo admite la desconexión de seguridad de grupos de carga hasta SIL 1 según EN IEC 62061:2021 y Cat. 2/PL c según EN ISO 13849-1:2015 conector frontal (bornes de tornillo o de inserción rápida) pedir por separado | BAJO DEMANDA | #VALUE! | SIEMENS
100254566 | 6ES7522-1BF00-0AB0 | https://mall.industry.siemens.com/mall/es/co/Catalog/Product/6ES7522-1BF00-0AB0 | https://mall.industry.siemens.com/mall/es/co/Catalog/Product/6ES7522-1BF00-0AB0 | SIMATIC S7-1500, módulo de salidas digitales DQ 8xDC 24V/2A HF; 8 canales en grupos de 8; 8 A por grupo; diagnóstico; valor sustitutivo: 2 canales pueden utilizarse para modulación de ancho de impulsos(modulación de ancho de impulsos) ; el módulo admite la desconexión de seguridad de grupos de carga hasta SIL 2 según EN IEC 62061:2021 y Cat. 3 / PL d según EN ISO 13849-1:2015 conector frontal (bornes de tornillo o de inserción rápida) se debe pedir por separado | BAJO DEMANDA | #VALUE! | SIEMENS
100254567 | 6ES7522-5FF00-0AB0 | https://mall.industry.siemens.com/mall/es/co/Catalog/Product/6ES7522-5FF00-0AB0 | https://mall.industry.siemens.com/mall/es/co/Catalog/Product/6ES7522-5FF00-0AB0 | SIMATIC S7-1500, módulo de salidas digitales DQ 8 x 230 V AC/2 A ST; TRIAC; 8 canales en grupos de 1; 2 A por grupo; valor sustitutivo: el conector frontal (bornes de tornillo o inserción rápida) debe pedirse por separado | BAJO DEMANDA | #VALUE! | SIEMENS
100254568 | 6ES7522-5HF00-0AB0 | https://mall.industry.siemens.com/mall/es/co/Catalog/Product/6ES7522-5HF00-0AB0 | https://mall.industry.siemens.com/mall/es/co/Catalog/Product/6ES7522-5HF00-0AB0 | SIMATIC S7-1500, módulo de salidas digitales DQ 8xAC 230V/5A ST; relé; 8 canales en grupos de 1; 5 A por grupo; diagnóstico; valor sustitutivo: contador de maniobras para relé integrado, el módulo admite la desconexión de seguridad de grupos de carga hasta SIL 1 según EN IEC 62061:2021 y Cat. 2/PL c según EN ISO 13849-1:2015 conector frontal (bornes de tornillo o de inserción rápida) pedir por separado | BAJO DEMANDA | #VALUE! | SIEMENS
100254569 | 6ES7531-7KF00-0AB0 | https://mall.industry.siemens.com/mall/es/co/Catalog/Product/6ES7531-7KF00-0AB0 | https://mall.industry.siemens.com/mall/es/co/Catalog/Product/6ES7531-7KF00-0AB0 | SIMATIC S7-1500, módulo de entradas analógicas AI 8xU/I/RTD/TC ST, Resolución de 16 bits, precisión 0,3 %, 8 canales en grupos de 8, 4 canales para medición de RTD, tensión en modo común 10V; diagnóstico; alarmas de proceso; El suministro incluye elemento de alimentación, abrazadera de pantalla y clip de pantalla: conector frontal (bornes de tornillo o de inserción rápida) pedir por separado | BAJO DEMANDA | #VALUE! | SIEMENS
100254570 | 6ES7531-7NF10-0AB0 | https://mall.industry.siemens.com/mall/es/co/Catalog/Product/6ES7531-7NF10-0AB0 | https://mall.industry.siemens.com/mall/es/co/Catalog/Product/6ES7531-7NF10-0AB0 | SIMATIC S7-1500, módulo de entradas analógicas AI 8 x U/I HS, Resolución de 16 bits, precisión 0,3% 8 canales en grupos de 8, tensión en modo común 10V; diagnóstico; alarmas de proceso 8 canales en 0,0625 ms oversampling; El suministro incluye elemento de alimentación, abrazadera de pantalla y clip de pantalla: conector frontal (bornes de tornillo o de inserción rápida) pedir por separado | BAJO DEMANDA | #VALUE! | SIEMENS
100323706 | 6ES7531-7QD00-0AB0 | https://mall.industry.siemens.com/mall/es/co/Catalog/Product/6ES7531-7QD00-0AB0 | https://mall.industry.siemens.com/mall/es/co/Catalog/Product/6ES7531-7QD00-0AB0 | SIMATIC S7-1500, módulo de entradas analógicas AI 4 x U/I/RTD/TC ST, Resolución de 16 bits, precisión 0,3 %, 4 canales en grupos de 4, 2 canales para medición de RTD, tensión en modo común 10V; diagnóstico; alarmas de proceso; El suministro incluye conector frontal de inserción rápida, elemento de alimentación, abrazadera de pantalla y clip de pantalla | BAJO DEMANDA | #VALUE! | SIEMENS
100254572 | 6ES7532-5HF00-0AB0 | https://mall.industry.siemens.com/mall/es/co/Catalog/Product/6ES7532-5HF00-0AB0 | https://mall.industry.siemens.com/mall/es/co/Catalog/Product/6ES7532-5HF00-0AB0 | SIMATIC S7-1500, módulo de salidas analógicas AQ8XU/I HS, resolución de 16 bits, precisión 0,3 %, 8 canales en grupos de 8, diagnóstico; valor sustitutivo 8 canales en 0,125 ms oversampling; el módulo admite la desconexión de seguridad de grupos de carga hasta SIL 2 según EN IEC 62061:2021 y Cat. 3/PL d según EN ISO 13849-1:2015 el suministro incluye elemento de alimentación, estribo de pantalla y borne de conexión de pantalla: conector frontal (bornes de tornillo o de inserción rápida) pedir por separado | BAJO DEMANDA | #VALUE! | SIEMENS
100254571 | 6ES7532-5HD00-0AB0 | https://mall.industry.siemens.com/mall/es/co/Catalog/Product/6ES7532-5HD00-0AB0 | https://mall.industry.siemens.com/mall/es/co/Catalog/Product/6ES7532-5HD00-0AB0 | SIMATIC S7-1500, módulo de salidas analógicas AQ 4xU/I ST, resolución de 16 bits, precisión 0,3 %. 4 canales en grupos de 4, diagnóstico; valor sustitutivo; el módulo admite la desconexión de seguridad de grupos de carga hasta SIL 2 según EN IEC 62061:2021 y Cat. 2/PL c según EN ISO 13849-1:2015 el suministro incluye elemento de alimentación, estribo de pantalla y borne de conexión de pantalla: conector frontal (bornes de tornillo o de inserción rápida) pedir por separado | BAJO DEMANDA | #VALUE! | SIEMENS
100323705 | 6ES7532-5NB00-0AB0 | https://mall.industry.siemens.com/mall/es/co/Catalog/Product/6ES7532-5NB00-0AB0 | https://mall.industry.siemens.com/mall/es/co/Catalog/Product/6ES7532-5NB00-0AB0 | SIMATIC S7-1500, módulo de salidas analógicas AQ 2 x U/I ST, resolución de 16 bits, precisión 0,3 %. 2 canales en grupos de 2, diagnóstico; valor sustitutivo; el módulo admite la desconexión de seguridad de grupos de carga hasta SIL 2 según EN IEC 62061:2021 y Cat. 2/PL c según EN ISO 13849-1:2015 el suministro incluye conector frontal de inserción rápida, elemento de alimentación, estribo de pantalla y borne de conexión de pantalla | BAJO DEMANDA | #VALUE! | SIEMENS
100254583 | 6ES7592-1AM00-0XB0 | https://mall.industry.siemens.com/mall/es/co/Catalog/Product/6ES7592-1AM00-0XB0 | https://mall.industry.siemens.com/mall/es/co/Catalog/Product/6ES7592-1AM00-0XB0 | SIMATIC S7-1500, conector frontal bornes de tornillo, 40 polos para módulos de 35 mm de ancho incl. 4 puentes de potencial, y brida | BAJO DEMANDA | #VALUE! | SIEMENS
100173375 | 6ES7313-5BG04-0AB0 | https://mall.industry.siemens.com/mall/es/co/Catalog/Product/6ES7313-5BG04-0AB0 | https://mall.industry.siemens.com/mall/es/co/Catalog/Product/6ES7313-5BG04-0AB0 | SIMATIC S7-300, CPU 313C, CPU compacta con MPI, 24 DI/16 DO, 4 AI, 2 AO, 1 Pt100, 3 contadores rápidos (30 kHz), alimentación de DC 24V integrada, memoria de trabajo de 128 Kbytes, conector frontal (2x 40 polos) y Se necesita Micro Memory Card | BAJO DEMANDA | #VALUE! | SIEMENS
100173371 | 6ES7313-6CG04-0AB0 | https://mall.industry.siemens.com/mall/es/co/Catalog/Product/6ES7313-6CG04-0AB0 | https://mall.industry.siemens.com/mall/es/co/Catalog/Product/6ES7313-6CG04-0AB0 | SIMATIC S7-300, CPU 313C-2 DP CPU compacta con MPI, 16 DI/16 DO, 3 contadores rápidos (30 kHz), interfaz DP integrada, alimentación de DC 24V integrada, memoria de trabajo de 128 Kbytes, conector frontal (1 x 40 polos) y Se necesita Micro Memory Card | BAJO DEMANDA | #VALUE! | SIEMENS
100173369 | 6ES7314-6CH04-0AB0 | https://mall.industry.siemens.com/mall/es/co/Catalog/Product/6ES7314-6CH04-0AB0 | https://mall.industry.siemens.com/mall/es/co/Catalog/Product/6ES7314-6CH04-0AB0 | SIMATIC S7-300, CPU 314C-2 DP CPU compacta con MPI, 24 DI/16 DO, 4 AI, 2 AO, 1 Pt100, 4 contadores rápidos (60 kHz), interfaz DP integrada, alimentación de DC 24V integrada, memoria de trabajo de 192 Kbytes, conector frontal (2x 40 polos) y Se necesita Micro Memory Card | BAJO DEMANDA | #VALUE! | SIEMENS
100017525 | 6ES7315-2AH14-0AB0 | https://mall.industry.siemens.com/mall/es/co/Catalog/Product/6ES7315-2AH14-0AB0 | https://mall.industry.siemens.com/mall/es/co/Catalog/Product/6ES7315-2AH14-0AB0 | SIMATIC S7-300, CPU 315-2DP Módulo central con MPI alimentación de DC 24V integrada memoria de trabajo de 256 kbytes 2.ª interfaz maestro/esclavo DP Se necesita Micro Memory Card | BAJO DEMANDA | #VALUE! | SIEMENS
100041486 | 6ES7315-2EH14-0AB0 | https://mall.industry.siemens.com/mall/es/co/Catalog/Product/6ES7315-2EH14-0AB0 | https://mall.industry.siemens.com/mall/es/co/Catalog/Product/6ES7315-2EH14-0AB0 | SIMATIC S7-300 CPU 315-2 PN/DP, Módulo central con memoria de trabajo de 384 kbytes, 1.ª interfaz MPI/DP 12 Mbits/s, 2.ª interfaz Ethernet PROFINET, con switch de 2 puertos, Se necesita Micro Memory Card | BAJO DEMANDA | #VALUE! | SIEMENS
100070198 | 6ES7307-1BA01-0AA0 | https://mall.industry.siemens.com/mall/es/co/Catalog/Product/6ES7307-1BA01-0AA0 | https://mall.industry.siemens.com/mall/es/co/Catalog/Product/6ES7307-1BA01-0AA0 | SIMATIC S7-300 fuente de alimentación estabilizada PS307 entrada: AC 120/230 V salida: DC 24 V/2 A | BAJO DEMANDA | #VALUE! | SIEMENS
100071775 | 6ES7307-1EA01-0AA0 | https://mall.industry.siemens.com/mall/es/co/Catalog/Product/6ES7307-1EA01-0AA0 | https://mall.industry.siemens.com/mall/es/co/Catalog/Product/6ES7307-1EA01-0AA0 | SIMATIC S7-300 fuente de alimentación estabilizada PS307 entrada: AC 120/230 V salida: DC 24 V/5 A | BAJO DEMANDA | #VALUE! | SIEMENS
100070577 | 6ES7307-1KA02-0AA0 | https://mall.industry.siemens.com/mall/es/co/Catalog/Product/6ES7307-1KA02-0AA0 | https://mall.industry.siemens.com/mall/es/co/Catalog/Product/6ES7307-1KA02-0AA0 | SIMATIC S7-300 fuente de alimentación estabilizada PS307 entrada: AC 120/230 V salida: DC 24 V/10 A | BAJO DEMANDA | #VALUE! | SIEMENS
100017311 | 6ES7321-1BH02-0AA0 | https://mall.industry.siemens.com/mall/es/co/Catalog/Product/6ES7321-1BH02-0AA0 | https://mall.industry.siemens.com/mall/es/co/Catalog/Product/6ES7321-1BH02-0AA0 | SIMATIC S7-300, módulo de entradas digitales SM 321, aislado galvánicamente, 16 DI, DC 24V, 1x 20 polos | BAJO DEMANDA | #VALUE! | SIEMENS
100017313 | 6ES7321-1BL00-0AA0 | https://mall.industry.siemens.com/mall/es/co/Catalog/Product/6ES7321-1BL00-0AA0 | https://mall.industry.siemens.com/mall/es/co/Catalog/Product/6ES7321-1BL00-0AA0 | SIMATIC S7-300, módulo de entradas digitales SM 321, aislado galvánicamente 32 DI, DC 24V, 1 x 40 polos | BAJO DEMANDA | #VALUE! | SIEMENS
100017316 | 6ES7321-1FH00-0AA0 | https://mall.industry.siemens.com/mall/es/co/Catalog/Product/6ES7321-1FH00-0AA0 | https://mall.industry.siemens.com/mall/es/co/Catalog/Product/6ES7321-1FH00-0AA0 | SIMATIC S7-300, módulo de entradas digitales SM 321, aislado galvánicamente 16 DI, AC 120/230V, 1x 20 polos | BAJO DEMANDA | #VALUE! | SIEMENS
100017314 | 6ES7321-1EL00-0AA0 | https://mall.industry.siemens.com/mall/es/co/Catalog/Product/6ES7321-1EL00-0AA0 | https://mall.industry.siemens.com/mall/es/co/Catalog/Product/6ES7321-1EL00-0AA0 | SIMATIC S7-300, módulo de entradas digitales SM 321, aislado galvánicamente, 32 DI, AC 120V, 1 x 40 polos | BAJO DEMANDA | #VALUE! | SIEMENS
100017317 | 6ES7322-1BF01-0AA0 | https://mall.industry.siemens.com/mall/es/co/Catalog/Product/6ES7322-1BF01-0AA0 | https://mall.industry.siemens.com/mall/es/co/Catalog/Product/6ES7322-1BF01-0AA0 | SIMATIC S7-300, módulo de salidas digitales SM 322, aislado galvánicamente, 8 SD, DC 24V, 2A, 1x 20 polos | BAJO DEMANDA | #VALUE! | SIEMENS
100017336 | 6ES7322-1FH00-0AA0 | https://mall.industry.siemens.com/mall/es/co/Catalog/Product/6ES7322-1FH00-0AA0 | https://mall.industry.siemens.com/mall/es/co/Catalog/Product/6ES7322-1FH00-0AA0 | SIMATIC S7-300, módulo de salidas digitales SM 322, aislado galvánicamente 16 DO, AC 120/230V, 1A, 1x 20 polos | BAJO DEMANDA | #VALUE! | SIEMENS
100017318 | 6ES7322-1BH01-0AA0 | https://mall.industry.siemens.com/mall/es/co/Catalog/Product/6ES7322-1BH01-0AA0 | https://mall.industry.siemens.com/mall/es/co/Catalog/Product/6ES7322-1BH01-0AA0 | SIMATIC S7-300, módulo de salidas digitales SM 322, aislado galvánicamente, 16 DO, DC 24V, 0,5A, 1 de 20 polos, corriente total 4 A/grupo (8 A/módulo) | BAJO DEMANDA | #VALUE! | SIEMENS
100017331 | 6ES7322-1BL00-0AA0 | https://mall.industry.siemens.com/mall/es/co/Catalog/Product/6ES7322-1BL00-0AA0 | https://mall.industry.siemens.com/mall/es/co/Catalog/Product/6ES7322-1BL00-0AA0 | SIMATIC S7-300, módulo de salidas digitales SM 322, aislado galvánicamente, 32 DO, DC 24V, 0,5A, 1x 40 polos, corriente total 4 A/grupo (16 A/módulo) | BAJO DEMANDA | #VALUE! | SIEMENS
100017339 | 6ES7322-1HH01-0AA0 | https://mall.industry.siemens.com/mall/es/co/Catalog/Product/6ES7322-1HH01-0AA0 | https://mall.industry.siemens.com/mall/es/co/Catalog/Product/6ES7322-1HH01-0AA0 | SIMATIC S7-300, módulo de salidas digitales SM 322, aislado galvánicamente 16 DO, contactos de relé, 1x 20 polos | BAJO DEMANDA | #VALUE! | SIEMENS
100017337 | 6ES7322-1HF01-0AA0 | https://mall.industry.siemens.com/mall/es/co/Catalog/Product/6ES7322-1HF01-0AA0 | https://mall.industry.siemens.com/mall/es/co/Catalog/Product/6ES7322-1HF01-0AA0 | SIMATIC S7-300, módulo de salidas digitales SM 322, aislado galvánicamente, 8 DO, (relé), 1x 20 polos, DC 24V, 2 A o 230 V AC, 2A | BAJO DEMANDA | #VALUE! | SIEMENS
100017097 | 6ES7331-7KB02-0AB0 | https://mall.industry.siemens.com/mall/es/co/Catalog/Product/6ES7331-7KB02-0AB0 | https://mall.industry.siemens.com/mall/es/co/Catalog/Product/6ES7331-7KB02-0AB0 | SIMATIC S7-300, entrada analógica SM 331, aislado galvánicamente, 2 AI, resolución 9/12/14 bits, U/I/termopar/resistencia, alarma, diagnóstico, 1x 20 polos, desenchufar/enchufar con bus de fondo activo | BAJO DEMANDA | #VALUE! | SIEMENS
100017098 | 6ES7331-7KF02-0AB0 | https://mall.industry.siemens.com/mall/es/co/Catalog/Product/6ES7331-7KF02-0AB0 | https://mall.industry.siemens.com/mall/es/co/Catalog/Product/6ES7331-7KF02-0AB0 | SIMATIC S7-300, entrada analógica SM 331, aislado galvánicamente, 8 AI, resolución 9/12/14 bits, U/I/termopar/resistencia, alarma, diagnóstico, 1x 20 polos desenchufar/enchufar con bus de fondo activo | BAJO DEMANDA | #VALUE! | SIEMENS
100026155 | 6ES7331-1KF02-0AB0 | https://mall.industry.siemens.com/mall/es/co/Catalog/Product/6ES7331-1KF02-0AB0 | https://mall.industry.siemens.com/mall/es/co/Catalog/Product/6ES7331-1KF02-0AB0 | SIMATIC S7-300, entrada analógica SM 331, aislado galvánicamente 8 AI, resolución de 13 bits U/I/resistencia/Pt100, NI100, NI1000, LG-NI1000, PTC/KTY, tiempo de conversión 66 ms; 1 x 40 polos | BAJO DEMANDA | #VALUE! | SIEMENS
100017103 | 6ES7332-5HB01-0AB0 | https://mall.industry.siemens.com/mall/es/co/Catalog/Product/6ES7332-5HB01-0AB0 | https://mall.industry.siemens.com/mall/es/co/Catalog/Product/6ES7332-5HB01-0AB0 | SIMATIC S7-300, Salida analógica SM 332, aislado galvánicamente, 2 AO, U/I; resolución de 11/12 bits, 20 polos, desenchufar/enchufar con bus de fondo activo posible | BAJO DEMANDA | #VALUE! | SIEMENS
100017129 | 6ES7332-5HD01-0AB0 | https://mall.industry.siemens.com/mall/es/co/Catalog/Product/6ES7332-5HD01-0AB0 | https://mall.industry.siemens.com/mall/es/co/Catalog/Product/6ES7332-5HD01-0AB0 | SIMATIC S7-300, Salida analógica SM 332, aislado galvánicamente, 4 AO, U/I; diagnóstico; resolución de 11/12 bits, 20 polos, desenchufar y enchufar con bus de fondo activo posible | BAJO DEMANDA | #VALUE! | SIEMENS
100017144 | 6ES7332-5HF00-0AB0 | https://mall.industry.siemens.com/mall/es/co/Catalog/Product/6ES7332-5HF00-0AB0 | https://mall.industry.siemens.com/mall/es/co/Catalog/Product/6ES7332-5HF00-0AB0 | SIMATIC S7-300, Salida analógica SM 332, aislado galvánicamente, 8 AO, U/I; diagnóstico; resolución de 11/12 bits, 40 polos, desenchufar y enchufar con bus de fondo activo posible | BAJO DEMANDA | #VALUE! | SIEMENS
100017040 | 6ES7360-3AA01-0AA0 | https://mall.industry.siemens.com/mall/es/co/Catalog/Product/6ES7360-3AA01-0AA0 | https://mall.industry.siemens.com/mall/es/co/Catalog/Product/6ES7360-3AA01-0AA0 | SIMATIC S7-300, módulo de interfaz IM 360 en bastidor central para conectar máx. 3 bastidores de ampliación, con bus K | BAJO DEMANDA | #VALUE! | SIEMENS
100017041 | 6ES7361-3CA01-0AA0 | https://mall.industry.siemens.com/mall/es/co/Catalog/Product/6ES7361-3CA01-0AA0 | https://mall.industry.siemens.com/mall/es/co/Catalog/Product/6ES7361-3CA01-0AA0 | SIMATIC S7-300, módulo de interfaz IM 361 en bastidor de ampliación para conexión a bastidor central (IM360), Tensión de alimentación 24 V DC, con bus K | BAJO DEMANDA | #VALUE! | SIEMENS
100017043 | 6ES7368-3BB01-0AA0 | https://mall.industry.siemens.com/mall/es/co/Catalog/Product/6ES7368-3BB01-0AA0 | https://mall.industry.siemens.com/mall/es/co/Catalog/Product/6ES7368-3BB01-0AA0 | SIMATIC S7-300, línea de conexión entre IM 360/IM 361 Longitud 1 m | BAJO DEMANDA | #VALUE! | SIEMENS
100017042 | 6ES7365-0BA01-0AA0 | https://mall.industry.siemens.com/mall/es/co/Catalog/Product/6ES7365-0BA01-0AA0 | https://mall.industry.siemens.com/mall/es/co/Catalog/Product/6ES7365-0BA01-0AA0 | SIMATIC S7-300, módulo de interfaz IM 365 para conectar un bastidor de ampliación, sin bus K, 2 módulos + cable de conexión de 1 m | BAJO DEMANDA | #VALUE! | SIEMENS
100017216 | 6ES7340-1AH02-0AE0 | https://mall.industry.siemens.com/mall/es/co/Catalog/Product/6ES7340-1AH02-0AE0 | https://mall.industry.siemens.com/mall/es/co/Catalog/Product/6ES7340-1AH02-0AE0 | SIMATIC S7-300, CP 340 procesador de comunicaciones con interfaz RS232C (V.24) incl. paquete de configuración en CD | BAJO DEMANDA | #VALUE! | SIEMENS
100017264 | 6ES7341-1CH02-0AE0 | https://mall.industry.siemens.com/mall/es/co/Catalog/Product/6ES7341-1CH02-0AE0 | https://mall.industry.siemens.com/mall/es/co/Catalog/Product/6ES7341-1CH02-0AE0 | SIMATIC S7-300, CP 341 Procesador de comunicaciones con interfaz RS-422/485 incl. paquete de configuración en CD | BAJO DEMANDA | #VALUE! | SIEMENS
100003371 | 6ES7870-1AB01-0YA1 | https://mall.industry.siemens.com/mall/es/co/Catalog/Product/6ES7870-1AB01-0YA1 | https://mall.industry.siemens.com/mall/es/co/Catalog/Product/6ES7870-1AB01-0YA1 | SIMATIC S7, esclavo MODBUS V3.1 Single License para 1 instalación R-SW, sin SW ni documentación, dongle de HW, Clase A, en 3 idiomas (de, en, fr), ejecutable en STEP 7 a partir de V4.02, HW de referencia: CP 341 y CP 441-2 | BAJO DEMANDA | #VALUE! | SIEMENS
100019785 | 6ES7870-1AA01-0YA1 | https://mall.industry.siemens.com/mall/es/co/Catalog/Product/6ES7870-1AA01-0YA1 | https://mall.industry.siemens.com/mall/es/co/Catalog/Product/6ES7870-1AA01-0YA1 | SIMATIC S7, maestro MODBUS V3.1 Single License para 1 instalación R-SW, sin SW ni documentación, dongle de HW, Clase A, en 3 idiomas (de, en, fr), ejecutable en STEP 7 a partir de V4.02, HW de referencia: CP 341 y CP 441-2 | BAJO DEMANDA | #VALUE! | SIEMENS
100016969 | 6GK7343-2AH01-0XA0 | https://mall.industry.siemens.com/mall/es/co/Catalog/Product/6GK7343-2AH01-0XA0 | https://mall.industry.siemens.com/mall/es/co/Catalog/Product/6GK7343-2AH01-0XA0 | SIMATIC NET, CP 343-2 Procesador de comunicaciones para conectar SIMATIC S7-300 y ET 200M a AS-Interface según AS-Interface Especificación V3.0 | BAJO DEMANDA | #VALUE! | SIEMENS
100214160 | 6GK7342-5DA03-0XE0 | https://mall.industry.siemens.com/mall/es/co/Catalog/Product/6GK7342-5DA03-0XE0 | https://mall.industry.siemens.com/mall/es/co/Catalog/Product/6GK7342-5DA03-0XE0 | procesador de comunicaciones CP 342-5 para conectar SIMATIC S7-300 a PROFIBUS DP, compatible con S5, PG/OP y comunicación S7; | BAJO DEMANDA | #VALUE! | SIEMENS
100016904 | 6GK7343-1CX10-0XE0 | https://mall.industry.siemens.com/mall/es/co/Catalog/Product/6GK7343-1CX10-0XE0 | https://mall.industry.siemens.com/mall/es/co/Catalog/Product/6GK7343-1CX10-0XE0 | procesador de comunicaciones CP 343-1 Lean para conectar SIMATIC S7-300 a Industrial Ethernet vía TCP/IP y UDP; Multicast, SEND/RECEIVE con y sin RFC1006, Fetch/Write, comunicación S7 (servidor), PROFINET IO Device 2-Port Switch integrado ERTEC 200, reemplazo de módulos sin necesidad de programadora, diagnóstico SNMP, inicialización vía LAN, 2 conexiones RJ45 para LAN con 10/100 Mbits/s | BAJO DEMANDA | #VALUE! | SIEMENS
100016920 | 6GK7343-1EX30-0XE0 | https://mall.industry.siemens.com/mall/es/co/Catalog/Product/6GK7343-1EX30-0XE0 | https://mall.industry.siemens.com/mall/es/co/Catalog/Product/6GK7343-1EX30-0XE0 | procesador de comunicaciones CP 343-1 para conectar SIMATIC S7-300 a Industrial Ethernet vía ISO y TCP/IP, PROFINET IO Controller o PROFINET IO Device, 2-Port Switch integrado ERTEC 200, comunicación S7, fetch/write, SEND/RECEIVE RFC1006, Multicast, DHCP, NTC- CPU Sync, con y sin diagnóstico, inicialización vía LAN, 2 conexiones RJ45 para LAN con 10/100 Mbits/s | BAJO DEMANDA | #VALUE! | SIEMENS
100017082 | 6ES7390-1AF30-0AA0 | https://mall.industry.siemens.com/mall/es/co/Catalog/Product/6ES7390-1AF30-0AA0 | https://mall.industry.siemens.com/mall/es/co/Catalog/Product/6ES7390-1AF30-0AA0 | SIMATIC S7-300, perfil, longitud: 530 mm | BAJO DEMANDA | #VALUE! | SIEMENS
100017083 | 6ES7390-1AJ30-0AA0 | https://mall.industry.siemens.com/mall/es/co/Catalog/Product/6ES7390-1AJ30-0AA0 | https://mall.industry.siemens.com/mall/es/co/Catalog/Product/6ES7390-1AJ30-0AA0 | SIMATIC S7-300, perfil, longitud: 830 mm | BAJO DEMANDA | #VALUE! | SIEMENS
100017136 | 6ES7392-1AJ00-0AA0 | https://mall.industry.siemens.com/mall/es/co/Catalog/Product/6ES7392-1AJ00-0AA0 | https://mall.industry.siemens.com/mall/es/co/Catalog/Product/6ES7392-1AJ00-0AA0 | SIMATIC S7-300, conector frontal para módulos de señal con bornes de tornillo, 20 polos | BAJO DEMANDA | #VALUE! | SIEMENS
100016102 | 6ES7392-1AM00-0AA0 | https://mall.industry.siemens.com/mall/es/co/Catalog/Product/6ES7392-1AM00-0AA0 | https://mall.industry.siemens.com/mall/es/co/Catalog/Product/6ES7392-1AM00-0AA0 | SIMATIC S7-300, conector frontal con bornes de tornillo, 40 polos | BAJO DEMANDA | #VALUE! | SIEMENS
100377965 | 6ES7953-8LF31-0AA0 | https://mall.industry.siemens.com/mall/es/co/Catalog/Product/6ES7953-8LF31-0AA0 | https://mall.industry.siemens.com/mall/es/co/Catalog/Product/6ES7953-8LF31-0AA0 | SIMATIC S7, Micro Memory Card para S7-300/C7/ET 200, 3, 3 V Nflash, 64 KB | BAJO DEMANDA | #VALUE! | SIEMENS
100378891 | 6ES7953-8LG31-0AA0 | https://mall.industry.siemens.com/mall/es/co/Catalog/Product/6ES7953-8LG31-0AA0 | https://mall.industry.siemens.com/mall/es/co/Catalog/Product/6ES7953-8LG31-0AA0 | SIMATIC S7, Micro Memory Card para S7-300/C7/ET 200, 3, 3 V Nflash, 128 KB | BAJO DEMANDA | #VALUE! | SIEMENS
100378892 | 6ES7953-8LJ31-0AA0 | https://mall.industry.siemens.com/mall/es/co/Catalog/Product/6ES7953-8LJ31-0AA0 | https://mall.industry.siemens.com/mall/es/co/Catalog/Product/6ES7953-8LJ31-0AA0 | SIMATIC S7, Micro Memory Card para S7-300/C7/ET 200, 3, 3 V Nflash, 512 kbytes | BAJO DEMANDA | #VALUE! | SIEMENS
100229188 | 6ES7953-8LL31-0AA0 | https://mall.industry.siemens.com/mall/es/co/Catalog/Product/6ES7953-8LL31-0AA0 | https://mall.industry.siemens.com/mall/es/co/Catalog/Product/6ES7953-8LL31-0AA0 | SIMATIC S7, Micro Memory Card por S7-300/C7/ET 200, 3, 3 V Nflash, 2 MBytes | BAJO DEMANDA | #VALUE! | SIEMENS
100400303 | 6ES7155-6AA01-0BN0 | https://mall.industry.siemens.com/mall/es/co/Catalog/Product/6ES7155-6AA01-0BN0 | https://mall.industry.siemens.com/mall/es/co/Catalog/Product/6ES7155-6AA01-0BN0 | SIMATIC ET 200SP, Bundle PROFINET IM, IM 155-6PN ST, máx. 32 módulos de periferia y 16 módulos ET 200AL, Single Hot Swapping, Bundle compuesto por: Módulo de interfaz (6ES7155-6AU01-0BN0), Módulo de servidor (6ES7193-6PA00-0AA0), Adaptador de bus BA 2xRJ45 (6ES7193-6AR00-0AA0) | BAJO DEMANDA | #VALUE! | SIEMENS
100484479 | 6ES7155-6BA01-0CN0 | https://mall.industry.siemens.com/mall/es/co/Catalog/Product/6ES7155-6BA01-0CN0 | https://mall.industry.siemens.com/mall/es/co/Catalog/Product/6ES7155-6BA01-0CN0 | SIMATIC ET 200SP, PROFIBUS bundle IM, IM 155-6DP HF, max. 32 I/O modules and 16 ET 200AL modules, Multi-hotswap, bundle consists of: Interface module (6ES7155-6BU01-0CN0), Server module (6ES7193-6PA00-0AA0), PROFIBUS connector (6ES7972-0BB70-0XA0) | BAJO DEMANDA | #VALUE! | SIEMENS
100437361 | 6EP7133-6AB00-0BN0 | https://mall.industry.siemens.com/mall/es/co/Catalog/Product/6EP7133-6AB00-0BN0 | https://mall.industry.siemens.com/mall/es/co/Catalog/Product/6EP7133-6AB00-0BN0 | SIMATIC ET 200SP PS 24V/5A fuente de alimentación estabilizada entrada: 120/230 V AC, salida: 24 V DC/5 A | BAJO DEMANDA | #VALUE! | SIEMENS
100471034 | 6EP7133-6AE00-0BN0 | https://mall.industry.siemens.com/mall/es/co/Catalog/Product/6EP7133-6AE00-0BN0 | https://mall.industry.siemens.com/mall/es/co/Catalog/Product/6EP7133-6AE00-0BN0 | SIMATIC ET 200SP PS 24V/10A Fuente de alimentación estabilizada entrada: 120/230 V AC, salida: 24 V DC/10 A | BAJO DEMANDA | #VALUE! | SIEMENS
100414022 | 6ES7131-6BF01-0BA0 | https://mall.industry.siemens.com/mall/es/co/Catalog/Product/6ES7131-6BF01-0BA0 | https://mall.industry.siemens.com/mall/es/co/Catalog/Product/6ES7131-6BF01-0BA0 | SIMATIC ET 200SP, módulo de entradas digitales, DI 8x 24VDC Standard, tipo de entrada 3 (CEI 61131), Sink Input, (PNP, tipo p), embalaje 1 pieza, apto para tipo de UB A0, código color CC01, retardo de entrada 0,05..20ms; diagnóstico de módulo para: cortocircuito alim. de encoders rotura hilo, tensión de alimentación | BAJO DEMANDA | #VALUE! | SIEMENS
100414867 | 6ES7131-6BH01-0BA0 | https://mall.industry.siemens.com/mall/es/co/Catalog/Product/6ES7131-6BH01-0BA0 | https://mall.industry.siemens.com/mall/es/co/Catalog/Product/6ES7131-6BH01-0BA0 | SIMATIC ET 200SP, módulo de entradas digitales, DI 16x 24V DC Standard, tipo de entrada 3 (CEI 61131), Sink Input, (PNP, tipo p), embalaje 1 pieza, apto para tipo de UB A0, código de color CC00, retardo de entrada 0,05..20ms; diagnóstico de módulo para: rotura hilo, tensión de alimentación | BAJO DEMANDA | #VALUE! | SIEMENS
100231564 | 6ES7132-6BD20-0BA0 | https://mall.industry.siemens.com/mall/es/co/Catalog/Product/6ES7132-6BD20-0BA0 | https://mall.industry.siemens.com/mall/es/co/Catalog/Product/6ES7132-6BD20-0BA0 | SIMATIC ET 200SP, módulo de salida digital DQ 4x 24VDC/2 A estándar, adecuado para tipo de BU A0, código de color CC02, diagnóstico de módulo | BAJO DEMANDA | #VALUE! | SIEMENS
100416471 | 6ES7132-6BF01-0BA0 | https://mall.industry.siemens.com/mall/es/co/Catalog/Product/6ES7132-6BF01-0BA0 | https://mall.industry.siemens.com/mall/es/co/Catalog/Product/6ES7132-6BF01-0BA0 | SIMATIC ET 200SP, módulo de salidas digitales, DQ 8x 24V DC/0,5A Standard, Source Output (PNP,maniobra p) embalaje 1 pieza, apto para tipo de UB A0, código color CC02, salida valor sustitutivo, diagnóstico de módulo para: cortocircuito a L+ y M, rotura hilo, tensión de alimentación | BAJO DEMANDA | #VALUE! | SIEMENS
100417262 | 6ES7132-6BH01-0BA0 | https://mall.industry.siemens.com/mall/es/co/Catalog/Product/6ES7132-6BH01-0BA0 | https://mall.industry.siemens.com/mall/es/co/Catalog/Product/6ES7132-6BH01-0BA0 | SIMATIC ET 200SP, módulo de salidas digitales, DQ 16x 24V DC/0,5A Standard, Source Output (PNP,maniobra p) embalaje 1 pieza, apto para tipo de UB A0, código de color CC00, salida valor sustitutivo, diagnóstico de módulo para: cortocircuito a L+ y M, rotura hilo, tensión de alimentación | BAJO DEMANDA | #VALUE! | SIEMENS
100425437 | 6ES7134-6GD01-0BA1 | https://mall.industry.siemens.com/mall/es/co/Catalog/Product/6ES7134-6GD01-0BA1 | https://mall.industry.siemens.com/mall/es/co/Catalog/Product/6ES7134-6GD01-0BA1 | SIMATIC ET 200SP, módulo de entradas analógicas, AI 4XI 2-/4-Wire Standard, 1 unid. por paquete, código de color CC00, código color CC03, diag. módulo, 16bit, +/-0,3%, | BAJO DEMANDA | #VALUE! | SIEMENS
100425479 | 6ES7134-6HD01-0BA1 | https://mall.industry.siemens.com/mall/es/co/Catalog/Product/6ES7134-6HD01-0BA1 | https://mall.industry.siemens.com/mall/es/co/Catalog/Product/6ES7134-6HD01-0BA1 | SIMATIC ET 200SP, módulo de entradas analógicas, AI 4XU/I 2 hilos Standard, 1 unid. por paquete, código de color CC00, código color CC03, diag. módulo, 16bit, +/-0,3%, | BAJO DEMANDA | #VALUE! | SIEMENS
100327314 | 7MH4138-6AA00-0BA0 | https://mall.industry.siemens.com/mall/es/co/Catalog/Product/7MH4138-6AA00-0BA0 | https://mall.industry.siemens.com/mall/es/co/Catalog/Product/7MH4138-6AA00-0BA0 |  | BAJO DEMANDA | #VALUE! | SIEMENS
100415935 | 7MH4900-1AK01 | https://mall.industry.siemens.com/mall/es/co/Catalog/Product/7MH4900-1AK01 | https://mall.industry.siemens.com/mall/es/co/Catalog/Product/7MH4900-1AK01 | Software de puesta en marcha y mantenimeinto SIWATOOL V4 y V7 para los módulos de pesaje SIWAREX | BAJO DEMANDA | #VALUE! | SIEMENS
100231582 | 6ES7134-6JD00-0CA1 | https://mall.industry.siemens.com/mall/es/co/Catalog/Product/6ES7134-6JD00-0CA1 | https://mall.industry.siemens.com/mall/es/co/Catalog/Product/6ES7134-6JD00-0CA1 | SIMATIC ET 200SP, módulo de entrada analógica, AI 4xRTD/TC High Feature, adecuado para tipo de BU A0, A1, código de color CC00, diagnóstico de canal, 16 bits, +/-0,1 %, 2/3/4 hilos | BAJO DEMANDA | #VALUE! | SIEMENS
100231584 | 6ES7135-6HD00-0BA1 | https://mall.industry.siemens.com/mall/es/co/Catalog/Product/6ES7135-6HD00-0BA1 | https://mall.industry.siemens.com/mall/es/co/Catalog/Product/6ES7135-6HD00-0BA1 | SIMATIC ET 200SP, módulo de salida analógico, AQ 4XU/I estándar, adecuado para tipo de BU A0, A1, código de color CC00, diagnóstico de módulo, 16 bits, +/-0,3 % | BAJO DEMANDA | #VALUE! | SIEMENS
100249867 | 6ES7193-6BP00-0BA0 | https://mall.industry.siemens.com/mall/es/co/Catalog/Product/6ES7193-6BP00-0BA0 | https://mall.industry.siemens.com/mall/es/co/Catalog/Product/6ES7193-6BP00-0BA0 | SIMATIC ET 200SP, BaseUnit BU15-P16+A0+2B, BU tipo A0, Bornes de resorte de inserción rápida, sin bornes AUX, puenteados hacia la izquierda, An x Al: 15 x 117 mm | BAJO DEMANDA | #VALUE! | SIEMENS
100249868 | 6ES7193-6BP00-0DA0 | https://mall.industry.siemens.com/mall/es/co/Catalog/Product/6ES7193-6BP00-0DA0 | https://mall.industry.siemens.com/mall/es/co/Catalog/Product/6ES7193-6BP00-0DA0 | SIMATIC ET 200SP, BaseUnit BU15-P16+A0+2D, BU tipo A0, Bornes de resorte de inserción rápida, sin bornes AUX, nuevo grupo de carga, An x Al: 15 x 117 mm | BAJO DEMANDA | #VALUE! | SIEMENS
100242636 | 6ES7193-6BP20-0BA0 | https://mall.industry.siemens.com/mall/es/co/Catalog/Product/6ES7193-6BP20-0BA0 | https://mall.industry.siemens.com/mall/es/co/Catalog/Product/6ES7193-6BP20-0BA0 | SIMATIC ET 200SP, BaseUnit BU15-P16+A10+2B, BU tipo A0, Bornes de resorte de inserción rápida, con 10 bornes AUX, puenteados hacia la izquierda, An x Al: 15 x 141 mm | BAJO DEMANDA | #VALUE! | SIEMENS
100249869 | 6ES7193-6BP20-0DA0 | https://mall.industry.siemens.com/mall/es/co/Catalog/Product/6ES7193-6BP20-0DA0 | https://mall.industry.siemens.com/mall/es/co/Catalog/Product/6ES7193-6BP20-0DA0 | SIMATIC ET 200SP, BaseUnit BU15-P16+A10+2D, BU tipo A0, Bornes de resorte de inserción rápida, con 10 bornes AUX, nuevo grupo de carga, An x Al: 15 x 141 mm | BAJO DEMANDA | #VALUE! | SIEMENS
100249970 | 6ES7193-6BP00-0BA1 | https://mall.industry.siemens.com/mall/es/co/Catalog/Product/6ES7193-6BP00-0BA1 | https://mall.industry.siemens.com/mall/es/co/Catalog/Product/6ES7193-6BP00-0BA1 | SIMATIC ET 200SP, BaseUnit BU15-P16+A0+2B/T, BU tipo A1, Bornes de resorte de inserción rápida, sin bornes AUX, puenteados hacia la izquierda, An x Al: 15 x 117 mm, con medida de temperatura | BAJO DEMANDA | #VALUE! | SIEMENS
100249971 | 6ES7193-6BP00-0DA1 | https://mall.industry.siemens.com/mall/es/co/Catalog/Product/6ES7193-6BP00-0DA1 | https://mall.industry.siemens.com/mall/es/co/Catalog/Product/6ES7193-6BP00-0DA1 | SIMATIC ET 200SP, BaseUnit BU15-P16+A0+2D/T, BU tipo A1, Bornes de resorte de inserción rápida, sin bornes AUX, nuevo grupo de carga, An x Al: 15 x 117 mm, con medida de temperatura | BAJO DEMANDA | #VALUE! | SIEMENS
100249972 | 6ES7193-6BP40-0BA1 | https://mall.industry.siemens.com/mall/es/co/Catalog/Product/6ES7193-6BP40-0BA1 | https://mall.industry.siemens.com/mall/es/co/Catalog/Product/6ES7193-6BP40-0BA1 | SIMATIC ET 200SP, BaseUnit BU15-P16+A0+12B/T, BU tipo A1, Bornes de resorte de inserción rápida, con 2x 5 bornes adicionales, puenteados hacia la izquierda, An x Al: 15 x 141 mm, con medida de temperatura | BAJO DEMANDA | #VALUE! | SIEMENS
100249973 | 6ES7193-6BP40-0DA1 | https://mall.industry.siemens.com/mall/es/co/Catalog/Product/6ES7193-6BP40-0DA1 | https://mall.industry.siemens.com/mall/es/co/Catalog/Product/6ES7193-6BP40-0DA1 | SIMATIC ET 200SP, BaseUnit BU15-P16+A0+12D/T, BU tipo A1, Bornes de resorte de inserción rápida, con 2x 5 bornes adicionales, nuevo grupo de carga, An x Al: 15 x 141 mm, con medida de temperatura | BAJO DEMANDA | #VALUE! | SIEMENS
nn | 6ES7677-2DB42-0GB0 | https://mall.industry.siemens.com/mall/es/co/Catalog/Product/6ES7677-2DB42-0GB0 | https://mall.industry.siemens.com/mall/es/co/Catalog/Product/6ES7677-2DB42-0GB0 | SIMATIC ET 200SP Open Controller, CPU 1515SP PC2, 8 GB de RAM (aparato base 6ES7677-2DB40-0AA0), 128 GB CFast con Windows 10 IoT Enterprise LTSC 2019 64 bits, y controlador por software S7-1500 CPU 1505SP V2x preinstalado; interfaces: 1 slot CFast, 1 slot SD/MMC, 1 conexión para ET 200SP BusAdapter PROFINET, 1 Ethernet de 10/100/1000 Mbits/s, 2 USB 3.0; 2 USB 2.0, 1 DisplayPort; documentación en CFast, imagen de restauración en CFast | BAJO DEMANDA | #VALUE! | SIEMENS
nn | 6ES7677-2VB42-0GB0 | https://mall.industry.siemens.com/mall/es/co/Catalog/Product/6ES7677-2VB42-0GB0 | https://mall.industry.siemens.com/mall/es/co/Catalog/Product/6ES7677-2VB42-0GB0 | SIMATIC ET 200SP Open Controller, CPU 1515SP PC2 T, 8 GB de RAM (aparato base 6ES7677-2DB40-0AA0), 128 GB CFast con Windows 10 IoT Enterprise LTSC 2019 64 bits, y controlador por software S7-1500 CPU 1505SP T V2x preinstalado; interfaces: 1 slot CFast, 1 slot SD/MMC, 1 conexión para ET 200SP BusAdapter PROFINET, 1 Ethernet de 10/100/1000 Mbits/s, 2 USB 3.0; 2 USB 2.0, 1 DisplayPort; documentación en CFast, imagen de restauración en CFast | BAJO DEMANDA | #VALUE! | SIEMENS
nn | 6ES7677-2DB42-0GK0 | https://mall.industry.siemens.com/mall/es/co/Catalog/Product/6ES7677-2DB42-0GK0 | https://mall.industry.siemens.com/mall/es/co/Catalog/Product/6ES7677-2DB42-0GK0 | SIMATIC ET 200SP Open Controller, CPU 1515SP PC2 + HMI 128PT, 8 GB de RAM (aparato base 6ES7677-2DB40-0AA0), 128 GB CFast con Windows 10 IoT Enterprise LTSC 2019 64 bits, controlador por software S7-1500 CPU 1505SP V2x y WinCC Runtime Advanced V17 preinstalado, con licencia de 128 PowerTags; interfaces: 1 slot CFast, 1 slot SD/MMC, 1 conexión para ET 200SP BusAdapter PROFINET, 1 Ethernet de 10/100/1000 Mbits/s, 2 USB 3.0, 2 USB 2.0, 1 DisplayPort; documentación en CFast, | BAJO DEMANDA | #VALUE! | SIEMENS
nn | 6ES7677-2DB42-0GL0 | https://mall.industry.siemens.com/mall/es/co/Catalog/Product/6ES7677-2DB42-0GL0 | https://mall.industry.siemens.com/mall/es/co/Catalog/Product/6ES7677-2DB42-0GL0 | SIMATIC ET 200SP Open Controller, CPU 1515SP PC2 + HMI 512PT, 8 GB de RAM (aparato base 6ES7677-2DB40-0AA0), 128 GB CFast con Windows 10 IoT Enterprise LTSC 2019 64 bits, controlador por software S7-1500 CPU 1505SP V2x y WinCC Runtime Advanced V17 preinstalado, con licencia de 512 PowerTags; interfaces: 1 slot CFast, 1 slot SD/MMC, 1 conexión para ET 200SP BusAdapter PROFINET, 1 Ethernet de 10/100/1000 Mbits/s, 2 USB 3.0, 2 USB 2.0, 1 DisplayPort; documentación en CFast, | BAJO DEMANDA | #VALUE! | SIEMENS
100340936 | 6ES7677-2DB42-0GM0 | https://mall.industry.siemens.com/mall/es/co/Catalog/Product/6ES7677-2DB42-0GM0 | https://mall.industry.siemens.com/mall/es/co/Catalog/Product/6ES7677-2DB42-0GM0 | SIMATIC ET 200SP Open Controller, CPU 1515SP PC2 + HMI 2048PT, 8 GB de RAM (aparato base 6ES7677-2DB40-0AA0), 128 GB CFast con Windows 10 IoT Enterprise LTSC 2019 64 bits, controlador por software S7-1500 CPU 1505SP V2x y WinCC Runtime Advanced V17 preinstalado, con licencia de 2048 PowerTags; interfaces: 1 slot CFast, 1 slot SD/MMC, 1 conexión para ET 200SP BusAdapter PROFINET, 1 Ethernet de 10/100/1000 Mbits/s, 2 USB 3.0, 2 USB 2.0, 1 DisplayPort; documentación en CFast, | BAJO DEMANDA | #VALUE! | SIEMENS
100423932 | 6ES7155-5AA01-0AB0 | https://mall.industry.siemens.com/mall/es/co/Catalog/Product/6ES7155-5AA01-0AB0 | https://mall.industry.siemens.com/mall/es/co/Catalog/Product/6ES7155-5AA01-0AB0 | SIMATIC ET 200MP. PROFINET IO-DEVICE INTERFACEMODUL IM 155-5 PN ST PARA MOD. ELECTRON. ET 200MP; HASTA 12 MODULOS IO SIN ALIM; HASTA 30 MODULOS IO CON FUENTE ALIMENTACION ADICIONAL; 2PORT-SWITCH INTEGRADO; RJ45 SHARED DEVICE; MRP; IRT >=0,25MS; APTO PARA MODO ISOCRONO FW-UPDATE; I&M0...3; FSU CON 500MS | BAJO DEMANDA | #VALUE! | SIEMENS
100276962 | 6ES7155-5BA00-0AB0 | https://mall.industry.siemens.com/mall/es/co/Catalog/Product/6ES7155-5BA00-0AB0 | https://mall.industry.siemens.com/mall/es/co/Catalog/Product/6ES7155-5BA00-0AB0 | SIMATIC ET 200MP. Conexión PROFIBUS IM 155-5 DP ST para máx. 12 módulos S7-1500 Incl. conector de conexión PROFIBUS (6ES7972-0BB70-0XA0) | BAJO DEMANDA | #VALUE! | SIEMENS
100017523 | 6ES7153-4AA01-0XB0 | https://mall.industry.siemens.com/mall/es/co/Catalog/Product/6ES7153-4AA01-0XB0 | https://mall.industry.siemens.com/mall/es/co/Catalog/Product/6ES7153-4AA01-0XB0 | SIMATIC DP, Módulo de interfaz ET 200M IM 153-4 PN IO para máx. 12 módulos S7-300, Funciones avanzadas: TIEMPO REAL isócrono Comunicación clase 1 y 2, Sustitución de módulo sin PG, Funcionamiento sin MMC, mantenimiento Compatibilidad con módulos IO nuevos | BAJO DEMANDA | #VALUE! | SIEMENS
100017320 | 6ES7153-1AA03-0XB0 | https://mall.industry.siemens.com/mall/es/co/Catalog/Product/6ES7153-1AA03-0XB0 | https://mall.industry.siemens.com/mall/es/co/Catalog/Product/6ES7153-1AA03-0XB0 | SIMATIC DP, módulo de interfaz IM 153-1, para ET 200M, para máx. 8 módulos S7-300 | BAJO DEMANDA | #VALUE! | SIEMENS
100017293 | 6ES7195-7HA00-0XA0 | https://mall.industry.siemens.com/mall/es/co/Catalog/Product/6ES7195-7HA00-0XA0 | https://mall.industry.siemens.com/mall/es/co/Catalog/Product/6ES7195-7HA00-0XA0 | SIMATIC DP, módulo de bus para ET200M para alojar una fuente de alimentación y un IM153 para función desenchufar y enchufar durante el funcionamiento Run incl. tapa para módulos de bus | BAJO DEMANDA | #VALUE! | SIEMENS
100156427 | 6AV2124-1DC01-0AX0 | https://mall.industry.siemens.com/mall/es/co/Catalog/Product/6AV2124-1DC01-0AX0 | https://mall.industry.siemens.com/mall/es/co/Catalog/Product/6AV2124-1DC01-0AX0 | SIMATIC HMI KP400 Comfort, Comfort Panel, mando por teclado, pantalla panorámica TFT 4", 16 millones de colores, interfaz PROFINET, interfaz MPI/PROFIBUS DP, memoria de configuración de 4 MB, Windows CE 6.0, configurable a partir de WinCC Comfort V11 | BAJO DEMANDA | #VALUE! | SIEMENS
100156431 | 6AV2124-2DC01-0AX0 | https://mall.industry.siemens.com/mall/es/co/Catalog/Product/6AV2124-2DC01-0AX0 | https://mall.industry.siemens.com/mall/es/co/Catalog/Product/6AV2124-2DC01-0AX0 | SIMATIC HMI KTP400 Comfort, Comfort Panel, manejo con teclado/táctil, pantalla panorámica TFT 4", 16 millones de colores, interfaz PROFINET, interfaz MPI/PROFIBUS DP, memoria de configuración de 4 MB, Windows CE 6.0, configurable a partir de WinCC Comfort V11 | BAJO DEMANDA | #VALUE! | SIEMENS
100156428 | 6AV2124-1GC01-0AX0 | https://mall.industry.siemens.com/mall/es/co/Catalog/Product/6AV2124-1GC01-0AX0 | https://mall.industry.siemens.com/mall/es/co/Catalog/Product/6AV2124-1GC01-0AX0 | SIMATIC HMI KP700 Comfort, Comfort Panel, mando por teclado, pantalla panorámica TFT 7", 16 millones de colores, interfaz PROFINET, interfaz MPI/PROFIBUS DP, memoria de configuración de 12 MB, Windows CE 6.0, configurable a partir de WinCC Comfort V11 | BAJO DEMANDA | #VALUE! | SIEMENS
100156549 | 6AV2124-0GC01-0AX0 | https://mall.industry.siemens.com/mall/es/co/Catalog/Product/6AV2124-0GC01-0AX0 | https://mall.industry.siemens.com/mall/es/co/Catalog/Product/6AV2124-0GC01-0AX0 | SIMATIC HMI TP700 Comfort, Comfort Panel, mando táctil, pantalla panorámica TFT 7", 16 millones de colores, interfaz PROFINET, interfaz MPI/PROFIBUS DP, memoria de configuración de 12 MB, Windows CE 6.0, configurable a partir de WinCC Comfort V11 | BAJO DEMANDA | #VALUE! | SIEMENS
100156429 | 6AV2124-1JC01-0AX0 | https://mall.industry.siemens.com/mall/es/co/Catalog/Product/6AV2124-1JC01-0AX0 | https://mall.industry.siemens.com/mall/es/co/Catalog/Product/6AV2124-1JC01-0AX0 | SIMATIC HMI KP900 Comfort, Comfort Panel, mando por teclado, pantalla panorámica TFT 9", 16 millones de colores, interfaz PROFINET, interfaz MPI/PROFIBUS DP, memoria de configuración de 12 MB, Windows CE 6.0, configurable a partir de WinCC Comfort V11 | BAJO DEMANDA | #VALUE! | SIEMENS
100156425 | 6AV2124-0JC01-0AX0 | https://mall.industry.siemens.com/mall/es/co/Catalog/Product/6AV2124-0JC01-0AX0 | https://mall.industry.siemens.com/mall/es/co/Catalog/Product/6AV2124-0JC01-0AX0 | SIMATIC HMI TP900 Comfort, Comfort Panel, mando táctil, pantalla panorámica TFT 9", 16 millones de colores, interfaz PROFINET, interfaz MPI/PROFIBUS DP, memoria de configuración de 12 MB, Windows CE 6.0, configurable a partir de WinCC Comfort V11 | BAJO DEMANDA | #VALUE! | SIEMENS
100156430 | 6AV2124-1MC01-0AX0 | https://mall.industry.siemens.com/mall/es/co/Catalog/Product/6AV2124-1MC01-0AX0 | https://mall.industry.siemens.com/mall/es/co/Catalog/Product/6AV2124-1MC01-0AX0 | SIMATIC HMI KP1200 Comfort, Comfort Panel, mando por teclado, pantalla panorámica TFT 12", 16 millones de colores, interfaz PROFINET, interfaz MPI/PROFIBUS DP, memoria de configuración de 12 MB, Windows CE 6.0, configurable a partir de WinCC Comfort V11 | BAJO DEMANDA | #VALUE! | SIEMENS
100156426 | 6AV2124-0MC01-0AX0 | https://mall.industry.siemens.com/mall/es/co/Catalog/Product/6AV2124-0MC01-0AX0 | https://mall.industry.siemens.com/mall/es/co/Catalog/Product/6AV2124-0MC01-0AX0 | SIMATIC HMI TP1200 Comfort, Comfort Panel, mando táctil, pantalla panorámica TFT 12", 16 millones de colores, interfaz PROFINET, interfaz MPI/PROFIBUS DP, memoria de configuración de 12 MB, Windows CE 6.0, configurable a partir de WinCC Comfort V11 | BAJO DEMANDA | #VALUE! | SIEMENS
100410435 | 6AV2124-0QC02-0AX1 | https://mall.industry.siemens.com/mall/es/co/Catalog/Product/6AV2124-0QC02-0AX1 | https://mall.industry.siemens.com/mall/es/co/Catalog/Product/6AV2124-0QC02-0AX1 | SIMATIC HMI TP1500 Comfort, Comfort Panel, mando táctil, pantalla TFT panorámica de 15", 16 millones de colores, interfaz PROFINET, interfaz MPI/PROFIBUS DP, memoria de configuración de 24 MB, WEC 2013, configurable a partir de WinCC Comfort V14 SP1 con HSP, temperatura ambiente hasta 50 °C (hasta 55 °C con limitaciones) | BAJO DEMANDA | #VALUE! | SIEMENS
100410437 | 6AV2124-0UC02-0AX1 | https://mall.industry.siemens.com/mall/es/co/Catalog/Product/6AV2124-0UC02-0AX1 | https://mall.industry.siemens.com/mall/es/co/Catalog/Product/6AV2124-0UC02-0AX1 | SIMATIC HMI TP1900 Comfort, Comfort Panel, mando táctil, Pantalla TFT panorámica de 19", 16 millones de colores, Interfaz PROFINET, Interfaz MPI/PROFIBUS DP, memoria de configuración de 24 MB, WEC 2013, configurable a partir de WinCC Comfort V14 SP1 con HSP | BAJO DEMANDA | #VALUE! | SIEMENS
100410438 | 6AV2124-0XC02-0AX1 | https://mall.industry.siemens.com/mall/es/co/Catalog/Product/6AV2124-0XC02-0AX1 | https://mall.industry.siemens.com/mall/es/co/Catalog/Product/6AV2124-0XC02-0AX1 | SIMATIC HMI TP2200 Comfort, Comfort Panel, mando táctil, Pantalla TFT panorámica de 22", 16 millones de colores, Interfaz PROFINET, Interfaz MPI/PROFIBUS DP, memoria de configuración de 24 MB, WEC 2013, configurable a partir de WinCC Comfort V14 SP1 con HSP | BAJO DEMANDA | #VALUE! | SIEMENS
100176019 | 6AV2181-8XP00-0AX0 | https://mall.industry.siemens.com/mall/es/co/Catalog/Product/6AV2181-8XP00-0AX0 | https://mall.industry.siemens.com/mall/es/co/Catalog/Product/6AV2181-8XP00-0AX0 | tarjeta de memoria SD SIMATIC Secure Digital Card de 2 GB para equipos con el correspondiente slot más información, cantidad y contenido: ver datos técnicos | BAJO DEMANDA | #VALUE! | SIEMENS
nn | 6AV2128-3GB06-0AX1 | https://mall.industry.siemens.com/mall/es/co/Catalog/Product/6AV2128-3GB06-0AX1 | https://mall.industry.siemens.com/mall/es/co/Catalog/Product/6AV2128-3GB06-0AX1 | SIMATIC HMI MTP700, Unified Comfort Panel, mando táctil, display TFT panorámico de 7", 16 millones de colores, interfaz PROFINET, configurable a partir de WinCC Unified Comfort V16, incluye software Open Source que se cede gratuitamente ver DVD adjunto | BAJO DEMANDA | #VALUE! | SIEMENS
nn | 6AV2128-3KB06-0AX1 | https://mall.industry.siemens.com/mall/es/co/Catalog/Product/6AV2128-3KB06-0AX1 | https://mall.industry.siemens.com/mall/es/co/Catalog/Product/6AV2128-3KB06-0AX1 | SIMATIC HMI MTP1000, Unified Comfort Panel, mando táctil, display TFT panorámico de 10,1", 16 millones de colores, interfaz PROFINET, configurable a partir de WinCC Unified Comfort V16, incluye software Open Source que se cede gratuitamente ver DVD adjunto | BAJO DEMANDA | #VALUE! | SIEMENS
nn | 6AV2128-3MB06-0AX1 | https://mall.industry.siemens.com/mall/es/co/Catalog/Product/6AV2128-3MB06-0AX1 | https://mall.industry.siemens.com/mall/es/co/Catalog/Product/6AV2128-3MB06-0AX1 | SIMATIC HMI MTP1200, Unified Comfort Panel, mando táctil, display TFT panorámico de 12,1", 16 millones de colores, interfaz PROFINET, configurable a partir de WinCC Unified Comfort V16, incluye software Open Source que se cede gratuitamente ver DVD adjunto | BAJO DEMANDA | #VALUE! | SIEMENS
nn | 6AV2128-3QB06-0AX1 | https://mall.industry.siemens.com/mall/es/co/Catalog/Product/6AV2128-3QB06-0AX1 | https://mall.industry.siemens.com/mall/es/co/Catalog/Product/6AV2128-3QB06-0AX1 | SIMATIC HMI MTP1500, Unified Comfort Panel, mando táctil, display TFT panorámico de 15,6", 16 millones de colores, interfaz PROFINET, configurable a partir de WinCC Unified Comfort V16, incluye software Open Source que se cede gratuitamente ver DVD adjunto | BAJO DEMANDA | #VALUE! | SIEMENS
nn | 6AV2128-3UB06-0AX1 | https://mall.industry.siemens.com/mall/es/co/Catalog/Product/6AV2128-3UB06-0AX1 | https://mall.industry.siemens.com/mall/es/co/Catalog/Product/6AV2128-3UB06-0AX1 | SIMATIC HMI MTP1900, Unified Comfort Panel, mando táctil, display TFT panorámico de 18,5", 16 millones de colores, interfaz PROFINET, configurable a partir de WinCC Unified Comfort V16, incluye software Open Source que se cede gratuitamente ver DVD adjunto | BAJO DEMANDA | #VALUE! | SIEMENS
nn | 6AV2128-3XB06-0AX1 | https://mall.industry.siemens.com/mall/es/co/Catalog/Product/6AV2128-3XB06-0AX1 | https://mall.industry.siemens.com/mall/es/co/Catalog/Product/6AV2128-3XB06-0AX1 | SIMATIC HMI MTP2200, Unified Comfort Panel, mando táctil, display TFT panorámico de 21,5", 16 millones de colores, interfaz PROFINET, configurable a partir de WinCC Unified Comfort V16, incluye software Open Source que se cede gratuitamente ver DVD adjunto | BAJO DEMANDA | #VALUE! | SIEMENS
nn | 6AV2100-0AA08-0AH5 | https://mall.industry.siemens.com/mall/es/co/Catalog/Product/6AV2100-0AA08-0AH5 | https://mall.industry.siemens.com/mall/es/co/Catalog/Product/6AV2100-0AA08-0AH5 | SIMATIC WinCC Basic V18, software de ingeniería en el TIA Portal; Floating License; software, documentación y clave de licencia para descargar; clase A; en 9 idiomas: de,en,zh incluidos, fr,es,it,ru,jp,ko para descargar; para configurar SIMATIC Basic Panels. consultar habilitación del producto: support.industry.siemens.com ID de artículo: 109813587 ******************************* dirección de correo electrónico del destinatario de la mercancía necesaria para la entrega | BAJO DEMANDA | #VALUE! | SIEMENS
nn | 6AV2101-0AA08-0AH5 | https://mall.industry.siemens.com/mall/es/co/Catalog/Product/6AV2101-0AA08-0AH5 | https://mall.industry.siemens.com/mall/es/co/Catalog/Product/6AV2101-0AA08-0AH5 | SIMATIC WinCC Comfort V18, software de ingeniería en el TIA Portal; Floating License; software, documentación y clave de licencia para descargar; clase A; en 9 idiomas: de,en,zh incluidos, fr,es,it,ru,jp,ko para descargar; para configurar paneles SIMATIC. consultar habilitación del producto: support.industry.siemens.com ID de artículo: 109813587 ******************************* dirección de correo electrónico del destinatario de la mercancía necesaria para la entrega | BAJO DEMANDA | #VALUE! | SIEMENS
nn | 6AV2102-0AA08-0AH5 | https://mall.industry.siemens.com/mall/es/co/Catalog/Product/6AV2102-0AA08-0AH5 | https://mall.industry.siemens.com/mall/es/co/Catalog/Product/6AV2102-0AA08-0AH5 | SIMATIC WinCC Advanced V18, software de ingeniería en el TIA Portal; Floating License; software, documentación y clave de licencia para descargar; clase A; en 9 idiomas: de,en,zh incluidos, fr,es,it,ru,jp,ko para descargar; para configurar paneles SIMATIC, WinCC Runtime Advanced, WinCC Unified PC Runtime. consultar habilitación del producto: support.industry.siemens.com ID de artículo: 109813587 ******************************* dirección de correo electrónico del destinatario de la mercancía necesaria para la entrega | BAJO DEMANDA | #VALUE! | SIEMENS
nn | 6AV2103-0DA08-0AH5 | https://mall.industry.siemens.com/mall/es/co/Catalog/Product/6AV2103-0DA08-0AH5 | https://mall.industry.siemens.com/mall/es/co/Catalog/Product/6AV2103-0DA08-0AH5 | SIMATIC WinCC Professional V18, 512 PowerTags, software de ingeniería en el TIA Portal; Floating License; software, documentación y clave de licencia para descargar; clase A; en 9 idiomas: de,en,zh incluidos, fr,es,it,ru,jp,ko para descargar; para configurar paneles SIMATIC, WinCC Runtime Advanced, WinCC RT Prof. (512 PowerTags), WinCC Unified PC Runtime. consultar habilitación del producto: support.industry.siemens.com ID de artículo: 109813587 ******************************* dirección de correo electrónico del destinatario de la mercancía necesaria para la(*) | BAJO DEMANDA | #VALUE! | SIEMENS
nn | 6AV2103-0HA07-0AH5 | https://mall.industry.siemens.com/mall/es/co/Catalog/Product/6AV2103-0HA07-0AH5 | https://mall.industry.siemens.com/mall/es/co/Catalog/Product/6AV2103-0HA07-0AH5 | SIMATIC WinCC Professional V17, 4096 PowerTags, software de ingeniería en el TIA Portal; Floating License; software, documentación y clave de licencia para descargar; clase A; en 6 idiomas: de,en,fr,es,it,zh; para configurar paneles SIMATIC, WinCC Runtime Advanced, WinCC RT Prof. (4096 PowerTags) WinCC Unified PC Runtime. Tenga en cuenta la habilitación del producto: support.industry.siemens.com ID de artículo: 109795525 ******************************* dirección de e-mail del destinatario de la mercancía imprescindible para la entrega | BAJO DEMANDA | #VALUE! | SIEMENS
nn | 6AV2103-0XA08-0AH5 | https://mall.industry.siemens.com/mall/es/co/Catalog/Product/6AV2103-0XA08-0AH5 | https://mall.industry.siemens.com/mall/es/co/Catalog/Product/6AV2103-0XA08-0AH5 | SIMATIC WinCC Professional V18, máx. PowerTags, software de ingeniería en el TIA Portal; Floating License; software, documentación y clave de licencia para descargar; clase A; en 9 idiomas: de,en,zh incluidos, fr,es,it,ru,jp,ko para descargar; para configurar paneles SIMATIC, WinCC Runtime Advanced, WinCC RT Prof. (máx. PowerTags) WinCC Unified PC Runtime. consultar habilitación del producto: support.industry.siemens.com ID de artículo: 109813587 ******************************* dirección de correo electrónico del destinatario de la mercancía necesaria para la(*) | BAJO DEMANDA | #VALUE! | SIEMENS
nn | 6AV2100-3AA08-0AK5 | https://mall.industry.siemens.com/mall/es/co/Catalog/Product/6AV2100-3AA08-0AK5 | https://mall.industry.siemens.com/mall/es/co/Catalog/Product/6AV2100-3AA08-0AK5 | SIMATIC WinCC Basic V18, upgrade V11..V17 -> V18; software de ingeniería en el TIA Portal; Floating License; software, documentación y clave de licencia para descargar; clase A; en 9 idiomas: de,en,zh incluidos, fr,es,it,ru,jp,ko para descargar; para configurar SIMATIC Basic Panels. consultar habilitación del producto: support.industry.siemens.com ID de artículo: 109813587 ******************************* dirección de correo electrónico del destinatario de la mercancía necesaria para la entrega | BAJO DEMANDA | #VALUE! | SIEMENS
nn | 6AV2101-3AA08-0AK5 | https://mall.industry.siemens.com/mall/es/co/Catalog/Product/6AV2101-3AA08-0AK5 | https://mall.industry.siemens.com/mall/es/co/Catalog/Product/6AV2101-3AA08-0AK5 | SIMATIC WinCC Comfort V18, upgrade V11..V17 -> V18 o bien V11..V17 Combo-> V18 Combo; software de ingeniería en el TIA Portal; Floating License; software, documentación y clave de licencia para descargar; clase A; en 9 idiomas: de,en,zh incluidos, fr,es,it,ru,jp,ko para descargar; para configurar paneles SIMATIC. consultar habilitación del producto: support.industry.siemens.com ID de artículo: 109813587 ******************************* dirección de correo electrónico del destinatario de la mercancía necesaria para la entrega | BAJO DEMANDA | #VALUE! | SIEMENS
nn | 6AV2102-3AA08-0AK5 | https://mall.industry.siemens.com/mall/es/co/Catalog/Product/6AV2102-3AA08-0AK5 | https://mall.industry.siemens.com/mall/es/co/Catalog/Product/6AV2102-3AA08-0AK5 | SIMATIC WinCC Advanced V18, upgrade V11..V17 -> V18 o bien V11..V17 Combo-> V18 Combo; software de ingeniería en el TIA Portal; Floating License; SW, documentación y licencia para su descarga; clase A; en 9 idiomas: de,en,zh incluidos, fr,es,it,ru,jp,ko para descargar; para configurar paneles SIMATIC, WinCC Runtime Advanced, WinCC Unified PC Runtime. consultar habilitación del producto: support.industry.siemens.com ID de artículo: 109813587 ******************************* dirección de correo electrónico del destinatario de la mercancía necesaria para la(*) | BAJO DEMANDA | #VALUE! | SIEMENS
nn | 6AV2103-3DA08-0AK5 | https://mall.industry.siemens.com/mall/es/co/Catalog/Product/6AV2103-3DA08-0AK5 | https://mall.industry.siemens.com/mall/es/co/Catalog/Product/6AV2103-3DA08-0AK5 | SIMATIC WinCC Professional V18, 512 PowerTags, upgrade V11..V17 -> V18 o V11..V17 Combo-> V18 Combo; ingeniería en el TIA Portal; Floating License; SW, documentación y clave de licencia para descarga; clase A; en 9 idiomas: de,en,zh incluidos, fr,es,it,ru,jp,ko para descargar; para configurar SIMATIC Panels, WinCC RT Advanced, WinCC RT Prof. (512 PowerTags), WinCC Unified PC Runtime. consultar habilitación del producto: support.industry.siemens.com ID de artículo: 109813587 ******************************* dirección de correo electrónico del destinatario de la(*) | BAJO DEMANDA | #VALUE! | SIEMENS
nn | 6AV2103-3HA08-0AK5 | https://mall.industry.siemens.com/mall/es/co/Catalog/Product/6AV2103-3HA08-0AK5 | https://mall.industry.siemens.com/mall/es/co/Catalog/Product/6AV2103-3HA08-0AK5 | SIMATIC WinCC Professional V18, 4096 PowerTags, upgrade V11..V17 -> V18 o V11..V17 Combo-> V18 Combo; ingeniería en el TIA Portal; Floating License; SW, documentación y clave de licencia para descarga; clase A; en 9 idiomas: de,en,zh incluidos, fr,es,it,ru,jp,ko para descargar; para configurar SIMATIC Panels, WinCC RT Advanced, WinCC RT Prof. (4096 PowerTags) WinCC Unified PC Runtime. consultar habilitación del producto: support.industry.siemens.com ID de artículo: 109813587 ******************************* dirección de correo electrón(*) | BAJO DEMANDA | #VALUE! | SIEMENS
nn | 6AV2103-3XA08-0AK5 | https://mall.industry.siemens.com/mall/es/co/Catalog/Product/6AV2103-3XA08-0AK5 | https://mall.industry.siemens.com/mall/es/co/Catalog/Product/6AV2103-3XA08-0AK5 | SIMATIC WinCC Professional V18, máx. PowerTags, upgrade V11..V17 -> V18 o V11..V17 Combo-> V18 Combo; ingeniería en el TIA Portal; Floating License; SW, documentación y clave de licencia para descarga; clase A; en 9 idiomas: de,en,zh incluidos, fr,es,it,ru,jp,ko para descargar; para configurar SIMATIC Panels, WinCC RT Advanced, WinCC RT Prof. (máx. PowerTags) WinCC Unified PC Runtime. consultar habilitación del producto: support.industry.siemens.com ID de artículo: 109813587 ******************************* dirección de correo electrón(*) | BAJO DEMANDA | #VALUE! | SIEMENS
nn | 6AV2104-0BA07-0AH0 | https://mall.industry.siemens.com/mall/es/co/Catalog/Product/6AV2104-0BA07-0AH0 | https://mall.industry.siemens.com/mall/es/co/Catalog/Product/6AV2104-0BA07-0AH0 | SIMATIC WinCC Runtime Advanced 128 PowerTags V17, software runtime en el TIA Portal; Single License; software, documentación y clave de licencia para descargar; clase A; en 6 idiomas: de,en,fr,es,it,zh; tenga en cuenta la habilitación del producto: support.industry.siemens.com ID de artículo: 109795525 ******************************* dirección de e-mail del destinatario de la mercancía imprescindible para la entrega | BAJO DEMANDA | #VALUE! | SIEMENS
nn | 6AV2104-0DA07-0AH0 | https://mall.industry.siemens.com/mall/es/co/Catalog/Product/6AV2104-0DA07-0AH0 | https://mall.industry.siemens.com/mall/es/co/Catalog/Product/6AV2104-0DA07-0AH0 | SIMATIC WinCC Runtime Advanced 512 PowerTags V17, software runtime en el TIA Portal; Single License; software, documentación y clave de licencia para descargar; clase A; en 6 idiomas: de,en,fr,es,it,zh; tenga en cuenta la habilitación del producto: support.industry.siemens.com ID de artículo: 109795525 ******************************* dirección de e-mail del destinatario de la mercancía imprescindible para la entrega | BAJO DEMANDA | #VALUE! | SIEMENS
nn | 6AV2104-0FA07-0AH0 | https://mall.industry.siemens.com/mall/es/co/Catalog/Product/6AV2104-0FA07-0AH0 | https://mall.industry.siemens.com/mall/es/co/Catalog/Product/6AV2104-0FA07-0AH0 | SIMATIC WinCC Runtime Advanced 2048 PowerTags V17, software runtime en el TIA Portal; Single License; software, documentación y clave de licencia para descargar; clase A; en 6 idiomas: de,en,fr,es,it,zh; tenga en cuenta la habilitación del producto: support.industry.siemens.com ID de artículo: 109795525 ******************************* dirección de e-mail del destinatario de la mercancía imprescindible para la entrega | BAJO DEMANDA | #VALUE! | SIEMENS
nn | 6AV2104-0HA07-0AH0 | https://mall.industry.siemens.com/mall/es/co/Catalog/Product/6AV2104-0HA07-0AH0 | https://mall.industry.siemens.com/mall/es/co/Catalog/Product/6AV2104-0HA07-0AH0 | SIMATIC WinCC Runtime Advanced 4096 PowerTags V17, software runtime en el TIA Portal; Single License; software, documentación y clave de licencia para descargar; clase A; en 6 idiomas: de,en,fr,es,it,zh; tenga en cuenta la habilitación del producto: support.industry.siemens.com ID de artículo: 109795525 ******************************* dirección de e-mail del destinatario de la mercancía imprescindible para la entrega | BAJO DEMANDA | #VALUE! | SIEMENS
nn | 6AV2104-0KA07-0AH0 | https://mall.industry.siemens.com/mall/es/co/Catalog/Product/6AV2104-0KA07-0AH0 | https://mall.industry.siemens.com/mall/es/co/Catalog/Product/6AV2104-0KA07-0AH0 | SIMATIC WinCC Runtime Advanced 8192 PowerTags V17, software runtime en el TIA Portal; Single License; software, documentación y clave de licencia para descargar; clase A; en 6 idiomas: de,en,fr,es,it,zh; tenga en cuenta la habilitación del producto: support.industry.siemens.com ID de artículo: 109795525 ******************************* dirección de e-mail del destinatario de la mercancía imprescindible para la entrega | BAJO DEMANDA | #VALUE! | SIEMENS
nn | 6AV2104-0LA07-0AH0 | https://mall.industry.siemens.com/mall/es/co/Catalog/Product/6AV2104-0LA07-0AH0 | https://mall.industry.siemens.com/mall/es/co/Catalog/Product/6AV2104-0LA07-0AH0 | SIMATIC WinCC Runtime Advanced 16384 PowerTags V17, software runtime en el TIA Portal; Single License; software, documentación y clave de licencia para descargar; clase A; en 6 idiomas: de,en,fr,es,it,zh; tenga en cuenta la habilitación del producto: support.industry.siemens.com ID de artículo: 109795525 ******************************* dirección de e-mail del destinatario de la mercancía imprescindible para la entrega | BAJO DEMANDA | #VALUE! | SIEMENS
nn | 6AV2104-2BD06-0BD0 | https://mall.industry.siemens.com/mall/es/co/Catalog/Product/6AV2104-2BD06-0BD0 | https://mall.industry.siemens.com/mall/es/co/Catalog/Product/6AV2104-2BD06-0BD0 | SIMATIC WinCC Runtime Advanced PowerPack 128 PowerTags -> 512 PowerTags V11...V16 (sin cambio de versión); software runtime en el TIA Portal; Single License; sin software ni documentación; clave de licencia en memoria USB; clase A ***************************** ** Contenido: 1 USB | BAJO DEMANDA | #VALUE! | SIEMENS
nn | 6AV2104-2DF06-0BD0 | https://mall.industry.siemens.com/mall/es/co/Catalog/Product/6AV2104-2DF06-0BD0 | https://mall.industry.siemens.com/mall/es/co/Catalog/Product/6AV2104-2DF06-0BD0 | SIMATIC WinCC Runtime Advanced PowerPack 512 PowerTags -> 2048 PowerTags V11...V16 (sin cambio de versión); software runtime en el TIA Portal; Single License; sin software ni documentación; clave de licencia en memoria USB; clase A ***************************** ** Contenido: 1 USB | BAJO DEMANDA | #VALUE! | SIEMENS
nn | 6AV2104-2FH06-0BD0 | https://mall.industry.siemens.com/mall/es/co/Catalog/Product/6AV2104-2FH06-0BD0 | https://mall.industry.siemens.com/mall/es/co/Catalog/Product/6AV2104-2FH06-0BD0 | SIMATIC WinCC Runtime Advanced PowerPack 2048 PowerTags -> 4096 PowerTags V11...V16 (sin cambio de versión); software runtime en el TIA Portal; Single License; sin software ni documentación; clave de licencia en memoria USB; clase A ***************************** ** Contenido: 1 USB | BAJO DEMANDA | #VALUE! | SIEMENS
nn | 6AV2104-2HK06-0BD0 | https://mall.industry.siemens.com/mall/es/co/Catalog/Product/6AV2104-2HK06-0BD0 | https://mall.industry.siemens.com/mall/es/co/Catalog/Product/6AV2104-2HK06-0BD0 | SIMATIC WinCC Runtime Advanced PowerPack 4096 PowerTags -> 8192 PowerTags V11...V16 (sin cambio de versión); software runtime en el TIA Portal; Single License; sin software ni documentación; clave de licencia en memoria USB; clase A ***************************** ** Contenido: 1 USB | BAJO DEMANDA | #VALUE! | SIEMENS
nn | 6AV2104-2KL06-0BD0 | https://mall.industry.siemens.com/mall/es/co/Catalog/Product/6AV2104-2KL06-0BD0 | https://mall.industry.siemens.com/mall/es/co/Catalog/Product/6AV2104-2KL06-0BD0 | SIMATIC WinCC Runtime Advanced PowerPack 8192 PowerTags -> 16384 PowerTags V11...V16 (sin cambio de versión); software runtime en el TIA Portal; Single License; sin software ni documentación; clave de licencia en memoria USB; clase A ***************************** ** Contenido: 1 USB | BAJO DEMANDA | #VALUE! | SIEMENS
nn | 6AV2104-3BB07-0AK0 | https://mall.industry.siemens.com/mall/es/co/Catalog/Product/6AV2104-3BB07-0AK0 | https://mall.industry.siemens.com/mall/es/co/Catalog/Product/6AV2104-3BB07-0AK0 | SIMATIC WinCC Runtime Advanced 128 PowerTags V17, Upgrade V11..V16 -> V17; software runtime en el TIA Portal; Single License; software, documentación y clave de licencia para descargar; clase A; en 6 idiomas: de,en,fr,es,it,zh; tenga en cuenta la habilitación del producto: support.industry.siemens.com ID de artículo: 109795525 ******************************* dirección de e-mail del destinatario de la mercancía imprescindible para la entrega | BAJO DEMANDA | #VALUE! | SIEMENS
nn | 6AV2104-3DD07-0AK0 | https://mall.industry.siemens.com/mall/es/co/Catalog/Product/6AV2104-3DD07-0AK0 | https://mall.industry.siemens.com/mall/es/co/Catalog/Product/6AV2104-3DD07-0AK0 | SIMATIC WinCC Runtime Advanced 512 PowerTags V17, Upgrade V11..V16 -> V17; software runtime en el TIA Portal; Single License; software, documentación y clave de licencia para descargar; clase A; en 6 idiomas: de,en,fr,es,it,zh; tenga en cuenta la habilitación del producto: support.industry.siemens.com ID de artículo: 109795525 ******************************* dirección de e-mail del destinatario de la mercancía imprescindible para la entrega | BAJO DEMANDA | #VALUE! | SIEMENS
nn | 6AV2104-3FF07-0AK0 | https://mall.industry.siemens.com/mall/es/co/Catalog/Product/6AV2104-3FF07-0AK0 | https://mall.industry.siemens.com/mall/es/co/Catalog/Product/6AV2104-3FF07-0AK0 | SIMATIC WinCC Runtime Advanced 2048 PowerTags V17, Upgrade V11..V16 -> V17; software runtime en el TIA Portal; Single License; software, documentación y clave de licencia para descargar; clase A; en 6 idiomas: de,en,fr,es,it,zh; tenga en cuenta la habilitación del producto: support.industry.siemens.com ID de artículo: 109795525 ******************************* dirección de e-mail del destinatario de la mercancía imprescindible para la entrega | BAJO DEMANDA | #VALUE! | SIEMENS
nn | 6AV2104-3HH07-0AK0 | https://mall.industry.siemens.com/mall/es/co/Catalog/Product/6AV2104-3HH07-0AK0 | https://mall.industry.siemens.com/mall/es/co/Catalog/Product/6AV2104-3HH07-0AK0 | SIMATIC WinCC Runtime Advanced 4096 PowerTags V17, Upgrade V11..V16 -> V17; software runtime en el TIA Portal; Single License; software, documentación y clave de licencia para descargar; clase A; en 6 idiomas: de,en,fr,es,it,zh; tenga en cuenta la habilitación del producto: support.industry.siemens.com ID de artículo: 109795525 ******************************* dirección de e-mail del destinatario de la mercancía imprescindible para la entrega | BAJO DEMANDA | #VALUE! | SIEMENS
nn | 6AV2104-3KK07-0AK0 | https://mall.industry.siemens.com/mall/es/co/Catalog/Product/6AV2104-3KK07-0AK0 | https://mall.industry.siemens.com/mall/es/co/Catalog/Product/6AV2104-3KK07-0AK0 | SIMATIC WinCC Runtime Advanced 8192 o 16384 PowerTags V17, Upgrade V11..V16 -> V17; software runtime en el TIA Portal; Single License; software, documentación y clave de licencia para descargar; clase A; en 6 idiomas: de,en,fr,es,it,zh; tenga en cuenta la habilitación del producto: support.industry.siemens.com ID de artículo: 109795525 ******************************* dirección de e-mail del destinatario de la mercancía imprescindible para la entrega | BAJO DEMANDA | #VALUE! | SIEMENS
nn | 6AV2151-0XB01-8LA5 | https://mall.industry.siemens.com/mall/es/co/Catalog/Product/6AV2151-0XB01-8LA5 | https://mall.industry.siemens.com/mall/es/co/Catalog/Product/6AV2151-0XB01-8LA5 | SIMATIC WinCC Unified V18 Comfort Engineering, software de ingeniería en el TIA Portal; Floating License; con software, documentación y clave de licencia para su descarga; clase A; en 9 idiomas: de,en,zh incluidos, fr,es,it,ru,jp,ko para descargar; consultar habilitación del producto: support.industry.siemens.com ID de artículo: 109807122 ******************************* dirección de correo electrónico del destinatario de la mercancía necesaria para la entrega | BAJO DEMANDA | #VALUE! | SIEMENS
nn | 6AV2153-2FB01-8LA5 | https://mall.industry.siemens.com/mall/es/co/Catalog/Product/6AV2153-2FB01-8LA5 | https://mall.industry.siemens.com/mall/es/co/Catalog/Product/6AV2153-2FB01-8LA5 | SIMATIC WinCC Unified V18 PC Engineering 10k PowerTags, software de ingeniería en el TIA Portal; Floating License; con software, documentación y clave de licencia para su descarga; clase A; en 9 idiomas: de,en,zh incluidos, fr,es,it,ru,jp,ko para descargar; consultar habilitación del producto: support.industry.siemens.com ID de artículo: 109807122 ******************************* dirección de correo electrónico del destinatario de la mercancía necesaria para la entrega | BAJO DEMANDA | #VALUE! | SIEMENS
nn | 6AV2153-2GB01-8LA5 | https://mall.industry.siemens.com/mall/es/co/Catalog/Product/6AV2153-2GB01-8LA5 | https://mall.industry.siemens.com/mall/es/co/Catalog/Product/6AV2153-2GB01-8LA5 | SIMATIC WinCC Unified V18 PC Engineering 100k PowerTags, software de ingeniería en el TIA Portal; Floating License; con software, documentación y clave de licencia para su descarga; clase A; en 9 idiomas: de,en,zh incluidos, fr,es,it,ru,jp,ko para descargar; consultar habilitación del producto: support.industry.siemens.com ID de artículo: 109807122 ******************************* dirección de correo electrónico del destinatario de la mercancía necesaria para la entrega | BAJO DEMANDA | #VALUE! | SIEMENS
nn | 6AV2151-0XB31-8LA5 | https://mall.industry.siemens.com/mall/es/co/Catalog/Product/6AV2151-0XB31-8LA5 | https://mall.industry.siemens.com/mall/es/co/Catalog/Product/6AV2151-0XB31-8LA5 | SIMATIC WinCC Unified V18 Comfort Engineering, actualización V16-> V18, software de ingeniería en el TIA Portal; Floating License; con software, documentación y licencia para su descarga; clase A; en 9 idiomas: de,en,zh incluidos, fr,es,it,ru,jp,ko para descargar; consultar habilitación del producto: support.industry.siemens.com ID de artículo: 109807122 ******************************* dirección de correo electrónico del destinatario de la mercancía necesaria para la entrega | BAJO DEMANDA | #VALUE! | SIEMENS
nn | 6AV2153-2FB31-8LA5 | https://mall.industry.siemens.com/mall/es/co/Catalog/Product/6AV2153-2FB31-8LA5 | https://mall.industry.siemens.com/mall/es/co/Catalog/Product/6AV2153-2FB31-8LA5 | SIMATIC WinCC Unified V18 PC Engineering 10k PowerTags, actualización V16 -> V18 software de ingeniería en el TIA Portal; Floating License; con software, documentación y clave de licencia para su descarga; clase A; en 9 idiomas: de,en,zh incluidos, fr,es,it,ru,jp,ko para descargar; consultar habilitación del producto: support.industry.siemens.com ID de artículo: 109807122 ******************************* dirección de correo electrónico del destinatario de la mercancía necesaria para la entrega | BAJO DEMANDA | #VALUE! | SIEMENS
nn | 6AV2153-2GB31-8LA5 | https://mall.industry.siemens.com/mall/es/co/Catalog/Product/6AV2153-2GB31-8LA5 | https://mall.industry.siemens.com/mall/es/co/Catalog/Product/6AV2153-2GB31-8LA5 | SIMATIC WinCC Unified V18 PC Engineering 100k PowerTags, actualización V16 -> V18 software de ingeniería en el TIA Portal; Floating License; con software, documentación y clave de licencia para su descarga; clase A; en 9 idiomas: de,en,zh incluidos, fr,es,it,ru,jp,ko para descargar; consultar habilitación del producto: support.industry.siemens.com ID de artículo: 109807122 ******************************* dirección de correo electrónico del destinatario de la mercancía necesaria para la entrega | BAJO DEMANDA | #VALUE! | SIEMENS
nn | 6AV2154-2EB01-8LA0 | https://mall.industry.siemens.com/mall/es/co/Catalog/Product/6AV2154-2EB01-8LA0 | https://mall.industry.siemens.com/mall/es/co/Catalog/Product/6AV2154-2EB01-8LA0 | SIMATIC WinCC Unified V18 PC Runtime 1k PowerTags, software runtime en el TIA Portal; Single License; con software, documentación y clave de licencia para descargar; clase A; en 5 idiomas: de,en,fr,es,it; consultar habilitación del producto: support.industry.siemens.com ID de artículo: 109807122 ******************************* dirección de correo electrónico del destinatario de la mercancía necesaria para la entrega | BAJO DEMANDA | #VALUE! | SIEMENS
nn | 6AV2154-2MB01-8LA0 | https://mall.industry.siemens.com/mall/es/co/Catalog/Product/6AV2154-2MB01-8LA0 | https://mall.industry.siemens.com/mall/es/co/Catalog/Product/6AV2154-2MB01-8LA0 | SIMATIC WinCC Unified V18 PC Runtime 2,5k PowerTags, software runtime en el TIA Portal; Single License; con software, documentación y clave de licencia para descargar; clase A; en 5 idiomas: de,en,fr,es,it; consultar habilitación del producto: support.industry.siemens.com ID de artículo: 109807122 ******************************* dirección de correo electrónico del destinatario de la mercancía necesaria para la entrega | BAJO DEMANDA | #VALUE! | SIEMENS
nn | 6AV2154-1FB01-8LA0 | https://mall.industry.siemens.com/mall/es/co/Catalog/Product/6AV2154-1FB01-8LA0 | https://mall.industry.siemens.com/mall/es/co/Catalog/Product/6AV2154-1FB01-8LA0 | SIMATIC WinCC Unified V18 PC Runtime 5k PowerTags, software runtime en el TIA Portal; Single License; con software, documentación y clave de licencia para descargar; clase A; en 5 idiomas: de,en,fr,es,it; consultar habilitación del producto: support.industry.siemens.com ID de artículo: 109807122 ******************************* dirección de correo electrónico del destinatario de la mercancía necesaria para la entrega | BAJO DEMANDA | #VALUE! | SIEMENS
nn | 6AV2154-2FB01-8LA0 | https://mall.industry.siemens.com/mall/es/co/Catalog/Product/6AV2154-2FB01-8LA0 | https://mall.industry.siemens.com/mall/es/co/Catalog/Product/6AV2154-2FB01-8LA0 | SIMATIC WinCC Unified V18 PC Runtime 10k PowerTags, software runtime en el TIA Portal; Single License; con software, documentación y clave de licencia para descargar; clase A; en 5 idiomas: de,en,fr,es,it; consultar habilitación del producto: support.industry.siemens.com ID de artículo: 109807122 ******************************* dirección de correo electrónico del destinatario de la mercancía necesaria para la entrega | BAJO DEMANDA | #VALUE! | SIEMENS
100151514 | 6EP1321-5BA00 | https://mall.industry.siemens.com/mall/es/co/Catalog/Product/6EP1321-5BA00 | https://mall.industry.siemens.com/mall/es/co/Catalog/Product/6EP1321-5BA00 | SITOP PSU100C 12 V/2 A fuente de alimentación estabilizada entrada: 100-230 V AC (110-300 V DC) salida: 12 V DC/2 A | 111.2 | 444800 | SIEMENS
100199786 | 6EP1332-5BA00 | https://mall.industry.siemens.com/mall/es/co/Catalog/Product/6EP1332-5BA00 | https://mall.industry.siemens.com/mall/es/co/Catalog/Product/6EP1332-5BA00 | SITOP PSU100C 24 V/2,5 A fuente de alimentación estabilizada entrada: 120-230 V AC (110-300 V DC) salida: 24 V DC/2,5 A | 111.2 | 444800 | SIEMENS
100199788 | 6EP1332-5BA10 | https://mall.industry.siemens.com/mall/es/co/Catalog/Product/6EP1332-5BA10 | https://mall.industry.siemens.com/mall/es/co/Catalog/Product/6EP1332-5BA10 | SITOP PSU100C 24 V/4 A fuente de alimentación estabilizada entrada: 120-230 V AC (110-300 V DC) salida: 24 V DC/4 A | 161.1 | 644400 | SIEMENS
100199652 | 6EP1334-1LB00 | https://mall.industry.siemens.com/mall/es/co/Catalog/Product/6EP1334-1LB00 | https://mall.industry.siemens.com/mall/es/co/Catalog/Product/6EP1334-1LB00 | SITOP PSU100L 24 V/10 A Fuente de alimentación estabilizada entrada: AC 120/230 V salida: DC 24 V/10 A | 166.8 | 667200 | SIEMENS
100248262 | 6EP1332-2BA20 | https://mall.industry.siemens.com/mall/es/co/Catalog/Product/6EP1332-2BA20 | https://mall.industry.siemens.com/mall/es/co/Catalog/Product/6EP1332-2BA20 | SITOP PSU100S 24 V/2,5 A fuente de alimentación estabilizada entrada: 120/230 V AC salida: 24 V DC/2,5 A | 203.4 | 813600 | SIEMENS
100248263 | 6EP1333-2BA20 | https://mall.industry.siemens.com/mall/es/co/Catalog/Product/6EP1333-2BA20 | https://mall.industry.siemens.com/mall/es/co/Catalog/Product/6EP1333-2BA20 | SITOP PSU100S 24 V/5 A fuente de alimentación estabilizada entrada: 120/230 V AC salida: 24 V DC/5 A | 259.4 | 1037600 | SIEMENS
100248265 | 6EP1334-2BA20 | https://mall.industry.siemens.com/mall/es/co/Catalog/Product/6EP1334-2BA20 | https://mall.industry.siemens.com/mall/es/co/Catalog/Product/6EP1334-2BA20 | SITOP PSU100S 24 V/10 A fuente de alimentación estabilizada entrada: 120/230 V AC salida: 24 V DC/10 A | 348.3 | 1393200 | SIEMENS
100483811 | 6EP3332-7SB00-0AX0 | https://mall.industry.siemens.com/mall/es/co/Catalog/Product/6EP3332-7SB00-0AX0 | https://mall.industry.siemens.com/mall/es/co/Catalog/Product/6EP3332-7SB00-0AX0 | SITOP PSU6200 24 V/2,5 A Fuente de alimentación estabilizada entrada: 120-230 V AC (120-240 V DC) salida: 24 V DC/2,5 A | 167 | 668000 | SIEMENS
100483812 | 6EP3333-7SB00-0AX0 | https://mall.industry.siemens.com/mall/es/co/Catalog/Product/6EP3333-7SB00-0AX0 | https://mall.industry.siemens.com/mall/es/co/Catalog/Product/6EP3333-7SB00-0AX0 | SITOP PSU6200 24 V/5 A Fuente de alimentación estabilizada entrada: 120-230 V AC (120-240 V DC) salida: 24 V DC/5 A | 266.3 | 1065200 | SIEMENS
100483813 | 6EP3334-7SB00-3AX0 | https://mall.industry.siemens.com/mall/es/co/Catalog/Product/6EP3334-7SB00-3AX0 | https://mall.industry.siemens.com/mall/es/co/Catalog/Product/6EP3334-7SB00-3AX0 | SITOP PSU6200 24 V/10 A fuente de alimentación estabilizada entrada: 120-230 V AC (110 - 240 V DC) salida: 24 V DC/10 A con interfaz de diagnóstico | 403.7 | 1614800 | SIEMENS
100483814 | 6EP3336-7SB00-3AX0 | https://mall.industry.siemens.com/mall/es/co/Catalog/Product/6EP3336-7SB00-3AX0 | https://mall.industry.siemens.com/mall/es/co/Catalog/Product/6EP3336-7SB00-3AX0 | SITOP PSU6200 24 V/20 A fuente de alimentación estabilizada entrada: 120-230 V AC (110 - 240 V DC) salida: 24 V DC/20 A con interfaz de diagnóstico | 549.5 | 2198000 | SIEMENS
100290535 | 6EP1 333-3BA10 | https://mall.industry.siemens.com/mall/es/co/Catalog/Product/6EP1 333-3BA10 | https://mall.industry.siemens.com/mall/es/co/Catalog/Product/6EP1 333-3BA10 | SITOP PSU200M 5 A fuente de alimentación estabilizada entrada: 120/230-500 V AC salida: 24 V DC/5 A | 340.6 | 1362400 | SIEMENS
100290536 | 6EP1 334-3BA10 | https://mall.industry.siemens.com/mall/es/co/Catalog/Product/6EP1 334-3BA10 | https://mall.industry.siemens.com/mall/es/co/Catalog/Product/6EP1 334-3BA10 | SITOP PSU200M 10 A fuente de alimentación estabilizada entrada: 120/230-500 V AC salida: 24 V DC/10 A | 443 | 1772000 | SIEMENS
100243525 | 6EP1536-3AA00 | https://mall.industry.siemens.com/mall/es/co/Catalog/Product/6EP1536-3AA00 | https://mall.industry.siemens.com/mall/es/co/Catalog/Product/6EP1536-3AA00 | SITOP PSU400M 20 A Convertidor DC/DC entrada: DC 600 V salida: DC 24 V/20 A | 738.2 | 2952800 | SIEMENS
100154424 | 6EP1336-3BA10 | https://mall.industry.siemens.com/mall/es/co/Catalog/Product/6EP1336-3BA10 | https://mall.industry.siemens.com/mall/es/co/Catalog/Product/6EP1336-3BA10 | SITOP PSU8200 20 A fuente de alimentación estabilizada entrada: 120-230 V AC 110-220 V DC, salida: 24 V DC/20 A | 582.7 | 2330800 | SIEMENS
100328333 | 6EP3436-8SB00-0AY0 | https://mall.industry.siemens.com/mall/es/co/Catalog/Product/6EP3436-8SB00-0AY0 | https://mall.industry.siemens.com/mall/es/co/Catalog/Product/6EP3436-8SB00-0AY0 | SITOP PSU8200 24 V/20 A fuente de alimentación estabilizada entrada: 400-500 V 3 AC salida: 24 V DC/20 A | 517.8 | 2071200 | SIEMENS
100469958 | 6EP3437-8SB00-0AY0 | https://mall.industry.siemens.com/mall/es/co/Catalog/Product/6EP3437-8SB00-0AY0 | https://mall.industry.siemens.com/mall/es/co/Catalog/Product/6EP3437-8SB00-0AY0 | SITOP PSU8200 24 V/40 A fuente de alimentación estabilizada entrada: 400-500 V 3 AC salida: 24 V DC/40 A | 807.1 | 3228400 | SIEMENS
100397254 | 6EP3337-8SB00-0AY0 | https://mall.industry.siemens.com/mall/es/co/Catalog/Product/6EP3337-8SB00-0AY0 | https://mall.industry.siemens.com/mall/es/co/Catalog/Product/6EP3337-8SB00-0AY0 | SITOP PSU8200 24 V/40 A fuente de alimentación estabilizada entrada: 120/230 V AC salida: 24 V DC/40 A | 903.6 | 3614400 | SIEMENS
100016776 | 6EP1961-3BA01 | https://mall.industry.siemens.com/mall/es/co/Catalog/Product/6EP1961-3BA01 | https://mall.industry.siemens.com/mall/es/co/Catalog/Product/6EP1961-3BA01 | módulo de respaldo SITOP PSE201U tiempo de respaldo de 100 ms a 10 s según la corriente de carga | 417 | 1668000 | SIEMENS
100230416 | 6EP1964-2BA00 | https://mall.industry.siemens.com/mall/es/co/Catalog/Product/6EP1964-2BA00 | https://mall.industry.siemens.com/mall/es/co/Catalog/Product/6EP1964-2BA00 | SITOP PSE202U 10A módulo de redundancia Entrada/salida: 24 V DC apto para desacoplar dos fuentes de alimentación SITOP con una intensidad de salida de 5 A máx. cada una | 119.8 | 479200 | SIEMENS
100103732 | 6EP1961-2BA11 | https://mall.industry.siemens.com/mall/es/co/Catalog/Product/6EP1961-2BA11 | https://mall.industry.siemens.com/mall/es/co/Catalog/Product/6EP1961-2BA11 | SITOP PSE200U 3 A módulo de corte selectivo de 4 canales entrada: 24 V DC/12 A salida: 24 V DC/4x 3 A umbral ajustable 0,5-3 A con contacto de señalización común | 285.7 | 1142800 | SIEMENS
100284871 | 6EP4134-3AB00-2AY0 | https://mall.industry.siemens.com/mall/es/co/Catalog/Product/6EP4134-3AB00-2AY0 | https://mall.industry.siemens.com/mall/es/co/Catalog/Product/6EP4134-3AB00-2AY0 | SITOP UPS1600 10 A Ethernet/ PROFINET variante ininterrumpida de fuente de alimentación con interfaz Ethernet/ PROFINET/OPC UA Server/servidor web entrada: 24 V DC salida: 24 V DC/10 A | 640.8 | 2563200 | SIEMENS
100717580 | 6EP4133-0GA00-0AY0 | https://mall.industry.siemens.com/mall/es/co/Catalog/Product/6EP4133-0GA00-0AY0 | https://mall.industry.siemens.com/mall/es/co/Catalog/Product/6EP4133-0GA00-0AY0 | SITOP BAT1600 24 V DC 3,2 Ah Pb módulo de batería con acumuladores de plomo cerrados y batería de plomo para SITOP UPS1600 | BAJO DEMANDA | #VALUE! | SIEMENS
100284848 | 6EP4134-0GB00-0AY0 | https://mall.industry.siemens.com/mall/es/co/Catalog/Product/6EP4134-0GB00-0AY0 | https://mall.industry.siemens.com/mall/es/co/Catalog/Product/6EP4134-0GB00-0AY0 | SITOP UPS1100 módulo de batería con acumuladores sin mantenimiento cerrados de plomo para módulos SITOP UPS DC 24 V DC 7 Ah | 300.4 | 1201600 | SIEMENS
100330927 | 6EP3437-8MB00-2CY0 | https://mall.industry.siemens.com/mall/es/co/Catalog/Product/6EP3437-8MB00-2CY0 | https://mall.industry.siemens.com/mall/es/co/Catalog/Product/6EP3437-8MB00-2CY0 | SITOP PSU8600 3AC 40A/4x10A PN fuente de alimentación estabilizada entrada: 400-500 V 3 AC salida: 24 V DC/40 A/4x 10 A con conexión PN/IE servidor web integrado servidor OPC UA integrado | 1724.8 | 6899200 | SIEMENS
100379351 | 6EP3436-8MB00-2CY0 | https://mall.industry.siemens.com/mall/es/co/Catalog/Product/6EP3436-8MB00-2CY0 | https://mall.industry.siemens.com/mall/es/co/Catalog/Product/6EP3436-8MB00-2CY0 | SITOP PSU8600 3AC 20A/4x5A PN fuente de alimentación estabilizada entrada: 400-500 V 3 AC salida: 24 V DC/20 A/4x 5 A con conexión PN/IE servidor web integrado servidor OPC UA integrado | 1350.8 | 5403200 | SIEMENS
100351065 | 6EP4436-8XB00-0CY0 | https://mall.industry.siemens.com/mall/es/co/Catalog/Product/6EP4436-8XB00-0CY0 | https://mall.industry.siemens.com/mall/es/co/Catalog/Product/6EP4436-8XB00-0CY0 | SITOP CNX8600 4x5 A módulo de ampliación para PSU8600 salida: 24 V DC/4x 5 A | 495.1 | 1980400 | SIEMENS
100351071 | 6EP4437-8XB00-0CY0 | https://mall.industry.siemens.com/mall/es/co/Catalog/Product/6EP4437-8XB00-0CY0 | https://mall.industry.siemens.com/mall/es/co/Catalog/Product/6EP4437-8XB00-0CY0 | SITOP CNX8600 4x10 A módulo de ampliación para PSU8600 salida: 24 V DC/4x 10 A | 546.6 | 2186400 | SIEMENS
100351063 | 6EP4297-8HB00-0XY0 | https://mall.industry.siemens.com/mall/es/co/Catalog/Product/6EP4297-8HB00-0XY0 | https://mall.industry.siemens.com/mall/es/co/Catalog/Product/6EP4297-8HB00-0XY0 | SITOP BUF8600 100 ms módulo de respaldo para PSU8600 capacidad de respaldo 100 ms/40 A con condensadores electrolíticos sin mantenimiento | 454.8 | 1819200 | SIEMENS
100351064 | 6EP4297-8HB10-0XY0 | https://mall.industry.siemens.com/mall/es/co/Catalog/Product/6EP4297-8HB10-0XY0 | https://mall.industry.siemens.com/mall/es/co/Catalog/Product/6EP4297-8HB10-0XY0 | SITOP BUF8600 300 ms módulo de respaldo para PSU8600 capacidad de respaldo 300 ms/40 A con condensadores electrolíticos sin mantenimiento | 772.8 | 3091200 | SIEMENS
100016207 | 6XV1830-0EH10 | https://mall.industry.siemens.com/mall/es/co/Catalog/Product/6XV1830-0EH10 | https://mall.industry.siemens.com/mall/es/co/Catalog/Product/6XV1830-0EH10 | PROFIBUS FC Standard Cable GP, cable de bus bifilar, apantallado, diseño especial para montaje rápido, unidad de suministro: máx. 1000 m, pedido mínimo 20 m venta por metros | BAJO DEMANDA | #VALUE! | SIEMENS
100016199 | 6XV1840-2AH10 | https://mall.industry.siemens.com/mall/es/co/Catalog/Product/6XV1840-2AH10 | https://mall.industry.siemens.com/mall/es/co/Catalog/Product/6XV1840-2AH10 | Industrial Ethernet FC TP Standard Cable, GP 2x2 (PROFINET tipo A), cable de instalación de par trenzado para conexión a IE FC RJ45 2x2, para uso universal, 4 hilos, apantallado Cat 5E, venta por metros, unidad de suministro máx. 4000 m, pedido mínimo 20 m | BAJO DEMANDA | #VALUE! | SIEMENS
100020020 | 6ES7972-0BB52-0XA0 | https://mall.industry.siemens.com/mall/es/co/Catalog/Product/6ES7972-0BB52-0XA0 | https://mall.industry.siemens.com/mall/es/co/Catalog/Product/6ES7972-0BB52-0XA0 | SIMATIC DP, conector de conexión para PROFIBUS hasta 12 Mbits/s Salida de cable a 90°, conexión por perforación del aislamiento FastConnect, con conector hembra para PG 15,8x 59x 35,6 mm (An x Al x P) | BAJO DEMANDA | #VALUE! | SIEMENS
100020010 | 6GK1500-0FC10 | #REF! | https://mall.industry.siemens.com/mall/es/co/Catalog/Product/6GK1500-0FC10 | PROFIBUS FC RS 485 Plug 180 conector PROFIBUS con conector FastConnect y salida de cable axial para PC industrial, SIMATIC OP, OLM; velocidad de transferencia: 12 Mbits/s, resistencia de cierre con función de seccionamiento, caja de plástico | BAJO DEMANDA | #VALUE! | SIEMENS
100016257 | 6GK1500-0EA02 | https://mall.industry.siemens.com/mall/es/co/Catalog/Product/6GK1500-0EA02 | https://mall.industry.siemens.com/mall/es/co/Catalog/Product/6GK1500-0EA02 | conector de bus PROFIBUS con salida de cable axial para PC industrial, SIMATIC OP, OLM; velocidad de transferencia 12 Mbits/s; resistencia de cierre con función de seccionamiento, caja de metal | BAJO DEMANDA | #VALUE! | SIEMENS
100020019 | 6ES7972-0BA52-0XA0 | https://mall.industry.siemens.com/mall/es/co/Catalog/Product/6ES7972-0BA52-0XA0 | https://mall.industry.siemens.com/mall/es/co/Catalog/Product/6ES7972-0BA52-0XA0 | SIMATIC DP, conector de conexión para PROFIBUS hasta 12 Mbits/s Salida de cable a 90°, conexión por perforación del aislamiento FastConnect, sin conector hembra para PG 15,8x 59x 35,6 mm (An x Al x P) | BAJO DEMANDA | #VALUE! | SIEMENS
100019918 | 6GK1901-1BB10-2AB0 | https://mall.industry.siemens.com/mall/es/co/Catalog/Product/6GK1901-1BB10-2AB0 | https://mall.industry.siemens.com/mall/es/co/Catalog/Product/6GK1901-1BB10-2AB0 | Industrial Ethernet FastConnect RJ45 Plug 180 2x2, conector RJ45 (10/100 Mbits/s) con caja de metal robusta y sistema de conexión FC, para IE FC Cable 2x2; salida de cable a 180° 1 paquete = 10 unidades | BAJO DEMANDA | #VALUE! | SIEMENS
100016815 | 6GK1901-1BB20-2AB0 | https://mall.industry.siemens.com/mall/es/co/Catalog/Product/6GK1901-1BB20-2AB0 | https://mall.industry.siemens.com/mall/es/co/Catalog/Product/6GK1901-1BB20-2AB0 | Industrial Ethernet FastConnect RJ45 Plug 90 2x2, conector RJ45 (10/100 Mbits/s) con caja de metal robusta y sistema de conexión FC, para IE FC Cable 2x2; salida de cable a 90° 1 paquete = 10 unidades | BAJO DEMANDA | #VALUE! | SIEMENS
100019917 | 6GK1901-1BB10-2AA0 | https://mall.industry.siemens.com/mall/es/co/Catalog/Product/6GK1901-1BB10-2AA0 | https://mall.industry.siemens.com/mall/es/co/Catalog/Product/6GK1901-1BB10-2AA0 | Industrial Ethernet FastConnect RJ45 Plug 180 2x2, conector RJ45 (10/100 Mbits/s) con caja de metal robusta y sistema de conexión FC, para IE FC Cable 2x2; salida de cable a 180° 1 paquete = 1 unidad | BAJO DEMANDA | #VALUE! | SIEMENS
100016248 | 6GK1905-6AA00 | https://mall.industry.siemens.com/mall/es/co/Catalog/Product/6GK1905-6AA00 | https://mall.industry.siemens.com/mall/es/co/Catalog/Product/6GK1905-6AA00 | PROFIBUS FastConnect Stripping Tool, pelacables para pelado rápido de cable de bus PROFIBUS FastConnect . | BAJO DEMANDA | #VALUE! | SIEMENS
100016234 | 6GK1901-1GA00 | https://mall.industry.siemens.com/mall/es/co/Catalog/Product/6GK1901-1GA00 | https://mall.industry.siemens.com/mall/es/co/Catalog/Product/6GK1901-1GA00 | Industrial Ethernet FastConnect Stripping Tool, pelacables para pelado rápido de cables IE FastConnect | BAJO DEMANDA | #VALUE! | SIEMENS
100071457 | 6GK5005-0BA00-1AB2 | https://mall.industry.siemens.com/mall/es/co/Catalog/Product/6GK5005-0BA00-1AB2 | https://mall.industry.siemens.com/mall/es/co/Catalog/Product/6GK5005-0BA00-1AB2 | SCALANCE XB005 unmanaged Industrial Ethernet Switch para 10/100 Mbits/s; para configurar pequeñas topologías en estrella y en línea; diagnóstico LED, IP20, 24 V AC/DC fuente de alimentación, con 5 10/100 Mbit/s Twisted Pair Ports con conectores hembra RJ45; manual disponible para su descarga . | 206.6 | 826400 | SIEMENS
100437691 | 6GK5008-0BA10-1AB2 | https://mall.industry.siemens.com/mall/es/co/Catalog/Product/6GK5008-0BA10-1AB2 | https://mall.industry.siemens.com/mall/es/co/Catalog/Product/6GK5008-0BA10-1AB2 | SCALANCE XB008 unmanaged Industrial Ethernet Switch para 10/100 Mbits/s; para configurar pequeñas topologías en estrella y en línea; diagnóstico LED, IP20, 24 V AC/DC fuente de alimentación, con 8 10/100 Mbit/s Twisted Pair Ports con conectores hembra RJ45; manual disponible para su descarga . | 281 | 1124000 | SIEMENS
100410485 | 6GK5108-0BA00-2AC2 | https://mall.industry.siemens.com/mall/es/co/Catalog/Product/6GK5108-0BA00-2AC2 | https://mall.industry.siemens.com/mall/es/co/Catalog/Product/6GK5108-0BA00-2AC2 | SCALANCE XC108, IE unmanaged switch, 8x 10/100 Mbits/s puertos RJ45, diagnóstico LED, contacto de señalización de fallo con pulsador Set, variante redundante de fuente de alimentación manual disponible para su descarga . | 603.3 | 2413200 | SIEMENS
100352211 | 6GK5208-0BA00-2AB2 | https://mall.industry.siemens.com/mall/es/co/Catalog/Product/6GK5208-0BA00-2AB2 | https://mall.industry.siemens.com/mall/es/co/Catalog/Product/6GK5208-0BA00-2AB2 | SCALANCE XB208 manageable Layer 2 IE Switch, 8 puertos RJ45 10/100 Mbits/s, 1 puerto de consola; LED de diagnóstico alimentación redundante con certificación IEC 62443-4-2; rango de temperatura de 0 °C a +60 °C; montaje sobre perfil DIN; PROFINET predeterminado | 980.5 | 3922000 | SIEMENS
100396615 | 6GK5208-0BA00-2AC2 | https://mall.industry.siemens.com/mall/es/co/Catalog/Product/6GK5208-0BA00-2AC2 | https://mall.industry.siemens.com/mall/es/co/Catalog/Product/6GK5208-0BA00-2AC2 | SCALANCE XC208 manageable Layer 2 IE Switch; con certificación IEC 62443-4-2; 8 puertos RJ45 10/100 Mbits/s; 1 puerto de consola; LED de diagnóstico; alimentación redundante; rango de temperaturas de –40 °C a +70 °C; montaje: perfil DIN/soporte S7/pared funciones de redundancia Office Features (RSTP, VLAN,...); PROFINET IO Device conforme con EtherNet/IP ranura para C-PLUG; | 1324.8 | 5299200 | SIEMENS
100352212 | 6GK5216-0BA00-2AB2 | https://mall.industry.siemens.com/mall/es/co/Catalog/Product/6GK5216-0BA00-2AB2 | https://mall.industry.siemens.com/mall/es/co/Catalog/Product/6GK5216-0BA00-2AB2 | SCALANCE XB216 manageable Layer 2 IE Switch, 16x puertos RJ45 10/100 Mbits/s, 1 puerto de consola, LED de diagnóstico alimentación redundante con certificación IEC 62443-4-2; rango de temperatura de 0 °C a +60 °C; montaje sobre perfil DIN, PROFINET IO Device certificado EtherNet/IP, PROFINET predeterminado | 1781.2 | 7124800 | SIEMENS
100402948 | 6GK5206-2BB00-2AC2 | https://mall.industry.siemens.com/mall/es/co/Catalog/Product/6GK5206-2BB00-2AC2 | https://mall.industry.siemens.com/mall/es/co/Catalog/Product/6GK5206-2BB00-2AC2 | SCALANCE XC206-2 manageable Layer 2 IE Switch; con certificación IEC 62443-4-2; 6 puertos RJ45 100 Mbits/s; 2 puertos ST/BFOC 100 Mbits/s; 1 puerto de consola; LED de diagnóstico; alimentación redundante; rango de temperaturas de –40 °C a +70 °C; montaje: perfil DIN/soporte S7/pared funciones de redundancia; Office Features (RSTP, VLAN,...); PROFINET IO Device; conforme con EtherNet/IP ranura para C-PLUG; | 2053.4 | 8213600 | SIEMENS
|  | https://mall.industry.siemens.com/mall/es/co/Catalog/Product/ |  |  |  | 0 | SIEMENS
|  | https://mall.industry.siemens.com/mall/es/co/Catalog/Product/ |  |  |  | 0 | SIEMENS
|  | https://mall.industry.siemens.com/mall/es/co/Catalog/Product/ |  |  |  | 0 | SIEMENS
100328065 | KIT:3WT8322-6AA00-0AA2-Z0 | https://mall.industry.siemens.com/mall/es/co/Catalog/Product/KIT:3WT8322-6AA00-0AA2-Z0 | https://mall.industry.siemens.com/mall/es/co/Catalog/Product/KIT:3WT8322-6AA00-0AA2-Z0 | nterruptor abierto 3WT LSING 3200A- Accionamiento motorizado y bobina de cierre 220-240 Vac- Bobina de disparo 220-240 Vac- Enclavamiento mecánico por cable Bowden | 15693 | 62772000 | SIEMENS
CWC07.10J |  | 1 | 1 | Conector de intensidad auxiliar para motorizado |  | 521 | WEG | UND
CWC07.10L |  |  |  | Mini Contactor 7A 220V |  | 77000 | WEG | UND
CWC07.01J |  |  |  | Mini Contactor 7A 110V |  | 77000 | WEG | UND
CWC07.01L |  |  |  | Mini Contactor 7A 220V |  | 77000 | WEG | UND
CWC09.10J |  |  |  | Mini Contactor 9A 110V |  | 80000 | WEG | UND
CWC09.10L |  |  |  | Mini Contactor 9A 220V |  | 80000 | WEG | UND
CWC09.01J |  |  |  | Mini Contactor 9A 110V |  | 80000 | WEG | UND
CWC09.01L |  |  |  | Mini Contactor 9A 220V |  | 80000 | WEG | UND
CWC012.10J |  |  |  | Mini Contactor 12A 110V |  | 87000 | WEG | UND
CWC012.10L |  |  |  | Mini Contactor 12A 220V |  | 87000 | WEG | UND
CWC012.01J |  |  |  | Mini Contactor 12A 110V |  | 87000 | WEG | UND
CWC012.01L |  |  |  | Mini Contactor 12A 220V |  | 87000 | WEG | UND
CWC016.10J |  |  |  | Mini Contactor 16A 110VDC |  | 99000 | WEG | UND
CWC016.10L |  |  |  | Mini Contactor 16A 220 V |  | 99000 | WEG | UND
CWC016.01J |  |  |  | Mini Contactor 16A 110V |  | 99000 | WEG | UND
CWC016.01L |  |  |  | Mini Contactor 16A 220V |  | 99000 | WEG | UND
CWC07.10A |  |  |  | Mini Contactor 7A 24 VDC |  | 90000 | WEG | UND
CWC07.10B |  |  |  | Mini Contactor 7A 120 VDC |  | 90000 | WEG | UND
CWC07.01A |  |  |  | Mini Contactor 7A 24 VDC |  | 90000 | WEG | UND
CWC07.01B |  |  |  | Mini Contactor 7A 120 VDC |  | 90000 | WEG | UND
CWC09.10A |  |  |  | Mini Contactor 9A 24 VDC |  | 97000 | WEG | UND
CWC09.10B |  |  |  | Mini Contactor 9A 120 VDC |  | 97000 | WEG | UND
CWC09.01A |  |  |  | Mini Contactor 9A 24 VDC |  | 97000 | WEG | UND
CWC09.01B |  |  |  | Mini Contactor 9A 120 VDC |  | 97000 | WEG | UND
CWC012.10A |  |  |  | Mini Contactor 12A 24 VDC |  | 113000 | WEG | UND
CWC012.10B |  |  |  | Mini Contactor 12A 120 VDC |  | 113000 | WEG | UND
CWC012.01A |  |  |  | Mini Contactor 12A 24 VDC |  | 113000 | WEG | UND
CWC012.01B |  |  |  | Mini Contactor 12A 120 VDC |  | 113000 | WEG | UND
CWC016.10A |  |  |  | Mini Contactor 16A 24VDC |  | 180000 | WEG | UND
CWC016.10B |  |  |  | Mini Contactor 16A 120VDC |  | 180000 | WEG | UND
CWC016.01A |  |  |  | Mini Contactor 16A 24VDC |  | 180000 | WEG | UND
CWC016.01B |  |  |  | Mini Contactor 16A 110VDC |  | 180000 | WEG | UND
CWCA04.22A |  |  |  | Mini Contactor 2NA+2NC 24VDC |  | 82000 | WEG | UND
CWCA04.22J |  |  |  | Mini Contactor |  | 82000 | WEG | UND
CWCA04.22L |  |  |  | Mini Contactor |  | 82000 | WEG | UND
CWCA04.31J |  |  |  | Mini Contactor 3NA+1NC 110V |  | 82000 | WEG | UND
CWCA04.31J |  |  |  | Mini Contactor 3NA+1NC 220V |  | 82000 | WEG | UND
CWCA04.40J |  |  |  | Mini Contactor 4NA+0NC 110V |  | 82000 | WEG | UND
CWCA04.40L |  |  |  | Mini Contactor 4NA+0NC 220V |  | 82000 | WEG | UND
CWCA04.04J |  |  |  | Mini Contactor 0NA+4NC 110V |  | 82000 | WEG | UND
CWCA04.04L |  |  |  | Mini Contactor 0NA+4NC 220V |  | 82000 | WEG | UND
DLW7LR15 |  |  |  | Arrancador Directo 1.2-1.8 A |  | 208000 | WEG | UND
DLW7LR16 |  |  |  | Arrancador Directo 1.8 - 2.8 A |  | 208000 | WEG | UND
DLW7LR17 |  |  |  | Arrancador Directo 2.8 - 4.0 A |  | 208000 | WEG | UND
DLW7LR18 |  |  |  | Arrancador Directo 4.0 - 6.3 A |  | 208000 | WEG | UND
DLW7LR19 |  |  |  | Arrancador Directo 5.6 - 8.0 A |  | 208000 | WEG | UND
DLW7BLR15 |  |  |  | Arranc Directo Bomba 1.2 - 2.8 A 220V |  | 208000 | WEG | UND
DLW7BLR16 |  |  |  | Arrancador Directo 1.8 - 2.8 A |  | 208000 | WEG | UND
DLW7BLR17 |  |  |  | Arranc Directo Bomba 2.8 - 4.0 A 220V |  | 208000 | WEG | UND
DLW7BLR18 |  |  |  | Arrancador Directo Bomba 4.0 - 6.3 A 220V |  | 208000 | WEG | UND
DLW7BLR19 |  |  |  | Arrancador Directo Bomba 5.6 - 8 A 220V |  | 208000 | WEG | UND
RW17D-2.8 |  |  |  | Rele de Sobrecarga 1.8 - 2.8 A |  | 129000 | WEG | UND
RW17D-4.0 |  |  |  | Rele de Sobrecarga 2.8 - 4.0 A |  | 129000 | WEG | UND
RW17D-6.3 |  |  |  | Rele de Sobrecarga 4.0 - 6.3 A |  | 129000 | WEG | UND
RW17D-8.0 |  |  |  | Rele de Sobrecarga 5.6 - 8.0 A |  | 129000 | WEG | UND
RW17D-10 |  |  |  | Rele de Sobrecarga 7.0 - 10.0 A |  | 129000 | WEG | UND
RW17D-12.5 |  |  |  | Rele de Sobrecarga 8 - 12,5 A |  | 129000 | WEG | UND
RW17D-15 |  |  |  | Rele de Sobrecarga 10-15A |  | 129000 | WEG | UND
RW17D-17 |  |  |  | Rele de Sobrecarga 11-17A |  | 129000 | WEG | UND
BFC0-11 |  |  |  | Contacto frontal 1 NA+1NC |  | 23600 | WEG | UND
BFC0-22 |  |  |  | Contacto frontal 2 NA+2NC |  | 38900 | WEG | UND
BLIM7-25 |  |  |  | Enclavamiento Mecanico 7/25 |  | 39400 | WEG | UND
ECCOR |  |  |  | Kit Conexión Inversor CWC07/25 |  | 49000 | WEG | UND
BRC01 |  |  |  | Bobina CWC07/25 24V |  | 22000 | WEG | UND
BRCOJ |  |  |  | Bobina CWM07/25 110V |  | 22000 | WEG | UND
BRCOL |  |  |  | Bobina CWC07/25 220V |  | 22000 | WEG | UND
CWM9.11J |  |  |  | Contactor 9A 110V |  | 108000 | WEG | UND
CWM9.11L |  |  |  | Contactor 9A 220V |  | 108000 | WEG | UND
CWM12.11J |  |  |  | Contactor 12A 110V |  | 130000 | WEG | UND
CWM12.11L |  |  |  | Contactor 12A 220V |  | 130000 | WEG | UND
CWM18.11J |  |  |  | Contactor 18A 110V |  | 175000 | WEG | UND
CWM18.11L |  |  |  | Contactor 18A 220V |  | 175000 | WEG | UND
CWM25.11J |  |  |  | Contactor 25A 110V |  | 226000 | WEG | UND
CWM25.11L |  |  |  | Contactor 25A 220V |  | 226000 | WEG | UND
CWM32.11J |  |  |  | Contactor 32A 110V |  | 295000 | WEG | UND
CWM32.11L |  |  |  | Contactor 32A 220V |  | 295000 | WEG | UND
CWM40.11J |  |  |  | Contactor 40A 110V |  | 423000 | WEG | UND
CWM40.11L |  |  |  | Contactor 40A 220 V |  | 423000 | WEG | UND
CWM50.11J |  |  |  | Contactor 50A 110V |  | 497000 | WEG | UND
CWM50.11L |  |  |  | Contactor 50A 220V |  | 497000 | WEG | UND
CWM65.11J |  |  |  | Contactor 65A 110V |  | 617000 | WEG | UND
CWM65.11L |  |  |  | Contactor 65A 220 V |  | 617000 | WEG | UND
CWM80.11J |  |  |  | Contactor 80A 110V |  | 754000 | WEG | UND
CWM80.11L |  |  |  | Contactor 80A 220 V |  | 754000 | WEG | UND
CWM95.11J |  |  |  | Contactor 95A 110V |  | 823000 | WEG | UND
CWM95.11L |  |  |  | Contactor 95A 220 V |  | 823000 | WEG | UND
CWM105.11J |  |  |  | Contactor 105A 110V |  | 1020000 | WEG | UND
CWM105.11L |  |  |  | Contactor 105A 220V |  | 1020000 | WEG | UND
CWM112E.22J |  |  |  | Contactor 112A 220 V |  | 1140000 | WEG | UND
CWM112E.22L |  |  |  | Contactor 112A 220 V |  | 1140000 | WEG | UND
CWM150E.22J |  |  |  | Contactor 150A 110V |  | 1390000 | WEG | UND
CWM150E.22L |  |  |  | Contactor 150 A 220V |  | 1390000 | WEG | UND
CWM180E.22J |  |  |  | Contactor E 180A 220V |  | 1440000 | WEG | UND
CWM180E.22L |  |  |  | Contactor E 180A 220V |  | 1440000 | WEG | UND
CWM250E.22J |  |  |  | Contactor 250A 110 V |  | 2170000 | WEG | UND
CWM250E.22L |  |  |  | Contactor 250A 220V |  | 2170000 | WEG | UND
CWME300.22J |  |  |  | Contactor 300A 220V |  | 3620000 | WEG | UND
CWME300.22L |  |  |  | Contactor 300A 220V |  | 3620000 | WEG | UND
CWME400.22JL |  |  |  | Contactor 400A 110V - 220V |  | 6470000 | WEG | UND
CWME630.22J |  |  |  | Contactor 630A 220 V |  | 7844000 | WEG | UND
CWME630.22L |  |  |  | Contactor 630A 220 V |  | 7844000 | WEG | UND
CWME800.22J |  |  |  | Contactor 800A 220V |  | 11820000 | WEG | UND
CWME800.22L |  |  |  | Contactor 800A 220V |  | 11820000 | WEG | UND
CWM25C.10J |  |  |  | Contactor C 25A 110 V |  | 297000 | WEG | UND
CWM25C.10L |  |  |  | Contactor C 25A 220 V |  | 297000 | WEG | UND
CWM32C.10J |  |  |  | Contactor C 32A 110V |  | 401000 | WEG | UND
CWM32C.10L |  |  |  | Contactor C 32A 220V |  | 401000 | WEG | UND
CWM50C.10J |  |  |  | Contactor C 50A 220V |  | 639000 | WEG | UND
CWM50C.10L |  |  |  | Contactor C 50A 220V |  | 639000 | WEG | UND
CWM65C.10J |  |  |  | Contactor C 65A 110V |  | 773000 | WEG | UND
CWM65C.10L |  |  |  | Contactor C 65A 220V |  | 773000 | WEG | UND
CWM9.10B |  |  |  | Contactor 9A 127VDC |  | 223000 | WEG | UND
CWM9.10J |  |  |  | Contactor 9A 110V |  | 223000 | WEG | UND
CWM18.10A |  |  |  | Contactor 18A 24 VDC |  | 352000 | WEG | UND
CWM18.10B |  |  |  | Contactor 18A 125 VDC |  | 352000 | WEG | UND
CWM25.10A |  |  |  | Contactor 25A 24 VDC |  | 454000 | WEG | UND
CWM25.10B |  |  |  | Contactor 25A 125VDC |  | 454000 | WEG | UND
CWM32.10A |  |  |  | Contactor 32A 24 VDC |  | 574000 | WEG | UND
CWM32.10B |  |  |  | Contactor 32A 125VDC |  | 574000 | WEG | UND
BCXMF10 |  |  |  | Contacto auxiliar frontal 1NA |  | 13600 | WEG | UND
BCXMF01 |  |  |  | Contacto auxiliar frontal 1NC |  | 13600 | WEG | UND
BCXML20 |  |  |  | Contacto auxiliar lateral 2NA |  | 34000 | WEG | UND
BCXML11 |  |  |  | Contacto auxiliar lateral 1NA+1NC |  | 34000 | WEG | UND
BCXEL11 |  |  |  | Contacto Aux. 1A+1NA+1NC |  | 87200 | WEG | UND
BLIM9-105 |  |  |  | Enclavamiento Mecánico 9/105 |  | 52000 | WEG | UND
BLIM112-300E |  |  |  | Enclavamiento Mecánico 112/300 |  | 136000 | WEG | UND
BLIM4 |  |  |  | Enclavamiento Mecánico 400A |  | 158000 | WEG | UND
BLIM 6 |  |  |  | Enclavamiento Mecánico 630/800 |  | 1523000 | WEG | UND
BCA41 |  |  |  | Bobina 9/25 24 V |  | 46000 | WEG | UND
BCA4J |  |  |  | Bobina 9/25 110 V |  | 46000 | WEG | UND
BCA4L |  |  |  | Bobina 9/25 220V |  | 46000 | WEG | UND
BCA4U |  |  |  | Bobina 9/25 440V |  | 46000 | WEG | UND
BCA321 |  |  |  | Bobina 32/40 24 V |  | 58000 | WEG | UND
BCA32J |  |  |  | Bobina 32/40 110V |  | 58000 | WEG | UND
BCA32L |  |  |  | Bobina 32/40 220V |  | 58000 | WEG | UND
BCA32M |  |  |  | Bobina 32/40 500V |  | 58000 | WEG | UND
BCA32U |  |  |  | Bobina 32/40 440V |  | 58000 | WEG | UND
BCA501 |  |  |  | Bobina 50/105 24 V |  | 116000 | WEG | UND
BCA50J |  |  |  | Bobina 50/150 110V |  | 116000 | WEG | UND
BCA50L |  |  |  | Bobina 50/105 220V |  | 116000 | WEG | UND
BCA50M |  |  |  | Bobina 50/105 500V |  | 116000 | WEG | UND
BCA50U |  |  |  | Bobina 50/105 440V |  | 116000 | WEG | UND
BCE112J |  |  |  | Bobina 112/150 a 110-130V |  | 345000 | WEG | UND
BCE112L |  |  |  | Bobina M112L 220V |  | 345000 | WEG | UND
BCE215J |  |  |  | Bobina 180E 110V |  | 378000 | WEG | UND
BCE215L |  |  |  | Bobina BCE215 208 - 250 V 50 - 60 Hz |  | 378000 | WEG | UND
BCE300J |  |  |  | Bobina 250E/300E 110V |  | 440000 | WEG | UND
BCE300L |  |  |  | Bobina 250E/300E 220V |  | 440000 | WEG | UND
BCE400JL |  |  |  | Bobina BCE-400 100/240V |  | 988000 | WEG | UND
BCE400U |  |  |  | Bobina CWME400 440V |  | 988000 | WEG | UND
BCE800J |  |  |  | Bobina CWME630/800 110V |  | 1250000 | WEG | UND
BCE800L |  |  |  | Bobina para Contactor 800A 220V |  | 1250000 | WEG | UND
BCE800U |  |  |  | Bobina CWME630/800 440V |  | 1250000 | WEG | UND
JCCWM9 |  |  |  | Contactos Principales CWM 9 |  | 36000 | WEG | UND
JCCWM12 |  |  |  | Contactos Principales CWM 12 |  | 53000 | WEG | UND
JCCWM18 |  |  |  | Contactos Principales CWM 18 |  | 63000 | WEG | UND
JCCWM25 |  |  |  | Contactos Principales CWM 25 |  | 82000 | WEG | UND
JCCWM32 |  |  |  | Contactos Principales CWM 32 |  | 99000 | WEG | UND
JCCWM40 |  |  |  | Contactos Principales CWM 40 |  | 220000 | WEG | UND
JCCWM50 |  |  |  | Contactos Principales CWM 50 |  | 261000 | WEG | UND
JCCWM65 |  |  |  | Contactos Principales CWM 65 |  | 318000 | WEG | UND
JCCWM80 |  |  |  | Contactos Principales CWM 80 |  | 380000 | WEG | UND
JCCWM95 |  |  |  | Contactos Principales CWM 95 |  | 403000 | WEG | UND
JCCWM105 |  |  |  | Contactos Pricipales CWM 105 |  | 439000 | WEG | UND
JCCWM112 |  |  |  | Contactos Principales CWM 112 |  | 486000 | WEG | UND
JCCWM180 |  |  |  | Contactos Principales CWM 180 |  | 817000 | WEG | UND
JCCWM250 |  |  |  | Contactos Principales CWM 250 |  | 1155000 | WEG | UND
JCCWM300 |  |  |  | Contactos Principales CWM300 |  | 1354000 | WEG | UND
JCCWM400 |  |  |  | Contactos Principales CWM400 |  | 1725000 | WEG | UND
JCCWM630 |  |  |  | Contactos Principales CWM630 |  | 2140000 | WEG | UND
JCCWM800 |  |  |  | Contactos Principales CWM800 |  | 4275000 | WEG | UND
EC-SD-15 |  |  |  | Kit Conexión Estrella Triang. CWM 9/18 |  | 77000 | WEG | UND
EC-SD-22 |  |  |  | Kit Conexión Estrella Triang. CWM 12/25 |  | 79000 | WEG | UND
EC-SD-25 |  |  |  | Kit Conexión Estrella Triang. CWM 18/32 |  | 86000 | WEG | UND
EC-SD-30 |  |  |  | Kit Conexión Estrella Triang. CWM 25/40 |  | 89000 | WEG | UND
EC-SD-37 |  |  |  | Kit Conexión Estrella Triang. CWM 25/50 |  | 92000 | WEG | UND
EC-SD-55 |  |  |  | Kit Conexión Estrella Triang. CWM 32/65 |  | 96000 | WEG | UND
EC-SD-90 |  |  |  | Kit Conexión Estrella Triang. CWM 50/105 |  | 99000 | WEG | UND
EC-R-7.5 |  |  |  | Kit Conexión Inversor CWM 12/18 |  | 60000 | WEG | UND
EC-R-11 |  |  |  | Kit Conexión Inversor CWM 25 |  | 62000 | WEG | UND
EC-R-18.5 |  |  |  | Kit Conexión Inversor CWM 32/40 |  | 65000 | WEG | UND
EC-R-37 |  |  |  | Kit Conexión Inversor CWM 50/80 |  | 68000 | WEG | UND
RTWYDJL |  |  |  | Temporizado YD 24 240V |  | 214000 | WEG | UND
RT10WJL |  |  |  | Temporizado al Trabajo 10m 24 240V |  | 170000 | WEG | UND
RR150WJL |  |  |  | Temporizado al Reposo 150h 24 240V |  | 170000 | WEG | UND
RR10WJL |  |  |  | Temporizado al Reposo 10m 24 240V |  | 170000 | WEG | UND
RT150WJL |  |  |  | Temporizado al Trabajo 150h 24 240V |  | 170000 | WEG | UND
RPWSSL |  |  |  | Protector mínima y máxima tensión 220V |  | 220000 | WEG | UND
RPWSSU |  |  |  | Protector mínima y máxima tensión 440V |  | 220000 | WEG | UND
RTWJL |  |  |  | Protector PTC 24 240V |  | 227000 | WEG | UND
RPW-FSFL |  |  |  | Protector contra falta y secuencia de fase 220V |  | 215000 | WEG | UND
RPW-FSFU |  |  |  | Protector contra falta y secuencia de fase 440V |  | 215000 | WEG | UND
RW27D-1.8 |  |  |  | Rele de Sobrecarga 1.2 - 1.8 A |  | 153000 | WEG | UND
RW27D-2.8 |  |  |  | Rele de Sobrecarga 1.8 - 2.8 A |  | 153000 | WEG | UND
RW27D-4.0 |  |  |  | Rele de Sobrecarga 2.8 - 4.0 A |  | 153000 | WEG | UND
RW27D-6.3 |  |  |  | Rele de Sobrecarga 4.0 - 6.3 A |  | 153000 | WEG | UND
RW27D-8.0 |  |  |  | Rele de Sobrecarga 5.6 - 8.0 A |  | 153000 | WEG | UND
RW27D-10 |  |  |  | Rele de Sobrecarga 7.0 -10.0 A |  | 153000 | WEG | UND
RW27D-12.5 |  |  |  | Rele de Sobrecarga 8.0 - 12.5 A |  | 156000 | WEG | UND
RW27D-15 |  |  |  | Rele de Sobrecarga 10.0 - 15.0 A |  | 156000 | WEG | UND
RW27D-17 |  |  |  | Rele de Sobrecarga 11.0 - 17.0 A |  | 156000 | WEG | UND
RW27D-23 |  |  |  | Rele de Sobrecarga 15.0 - 23.0 A |  | 178000 | WEG | UND
RW27D-32 |  |  |  | Rele de Sobrecarga 22.0 - 32.0 A |  | 225000 | WEG | UND
RW67.1D-40 |  |  |  | Rele de Sobrecarga 25.0 - 40.0A |  | 285000 | WEG | UND
RW67.1D-50 |  |  |  | Rele de Sobrecarga 32.0 - 50.0 A |  | 343000 | WEG | UND
RW67.2D-50 |  |  |  | Rele de Sobrecarga 32.0 - 50.0 A |  | 343000 | WEG | UND
RW67.2D-57 |  |  |  | Rele de Sobrecarga 40.0 - 57.0 A |  | 392000 | WEG | UND
RW67.2D-63 |  |  |  | Rele de Sobrecarga 50.0 - 63.0 A |  | 392000 | WEG | UND
RW67.2D-70 |  |  |  | Rele de Sobrecarga 57.0 - 70.0 A |  | 392000 | WEG | UND
RW67.2D-80 |  |  |  | Rele de Sobrecarga 63.0 - 80.0 A |  | 451000 | WEG | UND
RW117.1D-97 |  |  |  | Rele de Sobrecarga 75.0 - 97.0 A |  | 523000 | WEG | UND
RW117.2D-115 |  |  |  | Rele de Sobrecarga 90.0 - 115.0 A |  | 700000 | WEG | UND
RW317D-150 |  |  |  | Rele de Sobrecarga 100.0 - 150.0 A |  | 810000 | WEG | UND
RW317D-215 |  |  |  | Rele de Sobrecarga 140.0 - 215.0 A |  | 885000 | WEG | UND
RW317D-310 |  |  |  | Rele de Sobrecarga 200.0 -310.0 A |  | 1425000 | WEG | UND
RW317D-420 |  |  |  | Rele de Sobrecarga 275.0 - 420.0 A |  | 1899000 | WEG | UND
RW407D-600 |  |  |  | Rele de Sobrecarga 400.0 - 600.0 A |  | 2256000 | WEG | UND
RW407D-840 |  |  |  | Rele de Sobrecarga 560.0 - 840.0 A |  | 2423000 | WEG | UND
BF27D |  |  |  | Base de Fijación Independiente |  | 80000 | WEG | UND
BF67D |  |  |  | Base de Fijación Independiente |  | 90000 | WEG | UND
BF672D |  |  |  | Base de Fijación |  | 90000 | WEG | UND
BF117D |  |  |  | Base de Fijación Independiente |  | 100000 | WEG | UND
DLW9LR20 |  |  |  | Arrancador Directo 7.0 -10.0 A 220V |  | 284000 | WEG | UND
DLW12LR12 |  |  |  | Arrancador Directo 8.0 - 12.5 A |  | 290000 | WEG | UND
DLW12LR22 |  |  |  | Arrancador Directo 10.0 - 15.0 A 220V |  | 310000 | WEG | UND
DLW18LR23 |  |  |  | Arrancador Directo 11.0 - 17.0 A |  | 351000 | WEG | UND
DLW18LR21 |  |  |  | Arrancador Directo 15.0 - 23.0 A |  | 375000 | WEG | UND
DLW25LR24 |  |  |  | Arrancador Directo 15.0 - 23.0 A |  | 433000 | WEG | UND
DLW32LR25 |  |  |  | Arrancador Directo 22.0 - 32.0 A |  | 560000 | WEG | UND
DLW40LR26 |  |  |  | Arrancador Directo 25.0 - 40.0 A |  | 779000 | WEG | UND
DLW40LR27 |  |  |  | Arrancador Directo 32.0 - 50.0 A |  | 1100000 | WEG | UND
DLW50LR29 |  |  |  | Arrancador Directo 50.0 - 63.0 A |  | 1260000 | WEG | UND
DLW65LR30 |  |  |  | Arrancador Directo 57.0 - 70.0 A |  | 1374000 | WEG | UND
DLW9BLR20 |  |  |  | Arranc Directo Bomba 7.0 -10.0 A 220V |  | 284000 | WEG | UND
DLW12BLR12 |  |  |  | Arranc. Bomba de 8-12.5 A A 220V |  | 290000 | WEG | UND
DLW18BLR22 |  |  |  | Arranc Bomba 10 - 15 A 220V |  | 310000 | WEG | UND
DLW18BLR23 |  |  |  | Arranc Bomba 11 - 17 A 220V |  | 351000 | WEG | UND
DLW18BLR21 |  |  |  | Arranc. Directo BOMBA 15.0 - 23.0 A 220V |  | 375000 | WEG | UND
DLW25BLR24 |  |  |  | Arranc. Directo BOMBA 15.0 - 23.0 A 220V |  | 433000 | WEG | UND
DLW32BLR25 |  |  |  | Arrancador Directo 22.0 - 32.0 A 220V |  | 560000 | WEG | UND
DLW40BLR26 |  |  |  | Arrancador Directo Bomba 25.0 - 40.0 A 220V |  | 779000 | WEG | UND
DLW40BLR27 |  |  |  | Arrancador Directo Bomba 32.0 - 50.0 A 220V |  | 1100000 | WEG | UND
ETW12LR21 |  |  |  | Arrancador Estrella Triang. 7.50 HP 220V |  | 1800000 | WEG | UND
ETW18LR23 |  |  |  | Arrancador Estrella - Triangulo 10.00 HP 220V |  | 1900000 | WEG | UND
ETW25LR24 |  |  |  | Arrancador Estrella Triangulo 12.50 HP 220v |  | 2100000 | WEG | UND
ETW25LR25 |  |  |  | Arrancador Estrella Triangulo 15.00 HP 220V |  | 2200000 | WEG | UND
ETW32LR26 |  |  |  | Arrancador Estrella - Triangulo 20.00 HP 220V |  | 2492000 | WEG | UND
ETW40LR27 |  |  |  | Arrancador Estrella Triang. 25.00 HP 220V |  | 2770000 | WEG | UND
ETW50LR27 |  |  |  | Arrancador Estrella Triang. 30HP 220V |  | 3240000 | WEG | UND
ETW65LR29 |  |  |  | Arrancador Estrella Triangulo de 40 HP 220V |  | 3960000 | WEG | UND
ETW80LR31 |  |  |  | Arrancadorr Estrella Triang. 50.00 HP 220V |  | 4960000 | WEG | UND
ETW95LR32 |  |  |  | Arrancador Estrella Triangulo 60.00HP 220V |  | 5665000 | WEG | UND
ETW105LR33 |  |  |  | Arrancador Estrella Triang. 75.00 HP 220V |  | 6990000 | WEG | UND
ETW180LR34 |  |  |  | Arrancador Estrella Triang. 100.00 HP 220V |  | 9340000 | WEG | UND
ETW180LR35 |  |  |  | Arrancador Estrella Triang. 125.00 HP 220V |  | 10900000 | WEG | UND
ETW180LR36 |  |  |  | Arrancador Estrella Triang. 150.00 HP 220V |  | 14600000 | WEG | UND
ETW250LR37 |  |  |  | Arrancador Estrella Triang. 175.00 HP 220V |  | 16300000 | WEG | UND
MPW16-1.6 |  |  |  | Guardamotor 1.0 - 1.6 A |  | 121000 | WEG | UND
MPW16-2.5 |  |  |  | Guardamotor 1.6 - 2.5 A |  | 121000 | WEG | UND
MPW16-4.0 |  |  |  | Guardamotor 2.5 - 4.0 A |  | 121000 | WEG | UND
MPW16-6.3 |  |  |  | Guardamotor 4.0 - 6.3 A |  | 121000 | WEG | UND
MPW16-10 |  |  |  | Guardamotor 6.3 - 10.0 A |  | 121000 | WEG | UND
MPW16-16 |  |  |  | Guardamotor 10.0 - 16.0 A |  | 121000 | WEG | UND
MPW25-0.16 |  |  |  | Guardamotor 0.10 - 0.16 A |  | 142000 | WEG | UND
MPW25-0.25 |  |  |  | Guardamotor 0.16 - 0.25 A |  | 142000 | WEG | UND
MPW25-0.40 |  |  |  | Guardamotor 0.25 - 0.40 A |  | 142000 | WEG | UND
MPW25-0.63 |  |  |  | Guardamotor 0.4 - 0.63 A |  | 142000 | WEG | UND
MPW25-1.0 |  |  |  | Guardamotor 0.63 - 1.0 A |  | 142000 | WEG | UND
MPW25-1.6 |  |  |  | Guardamotor 1.0 - 1.6 A |  | 142000 | WEG | UND
MPW25-2.5 |  |  |  | Guardamotor 1.6 - 2.5 A |  | 153000 | WEG | UND
MPW25-4.0 |  |  |  | Guardamotor 2.5 - 4.0 A |  | 153000 | WEG | UND
MPW25-6.3 |  |  |  | Guardamotor 4.0 - 6.3 A |  | 153000 | WEG | UND
MPW25-10 |  |  |  | Guardamotor 6.3 - 10.0 A |  | 164000 | WEG | UND
MPW25-16 |  |  |  | Guardamotor 10.0 - 16.0 A |  | 164000 | WEG | UND
MPW25-20 |  |  |  | Guardamotor 16.0 - 20.0 A |  | 206000 | WEG | UND
MPW25-25 |  |  |  | Guardamotor 20.0 - 25.0 A |  | 213000 | WEG | UND
MPW25-32 |  |  |  | Guardamotor 25.0 - 32.0 A |  | 385000 | WEG | UND
MPW65-40 |  |  |  | Guardamotor 32 - 40A |  | 585000 | WEG | UND
MPW65-50 |  |  |  | Guardamotor 40 - 50A |  | 638000 | WEG | UND
MPW65-65 |  |  |  | Guardamotor 50 - 65A |  | 649000 | WEG | UND
ACBF-11 |  |  |  | Contacto Frontal MPW 1NA + 1NC |  | 24000 | WEG | UND
ACBS-11 |  |  |  | Contacto Lateral MPW 1NA + 1NC |  | 26000 | WEG | UND
TSB |  |  |  | Bloque de Alarma MPW100 |  | 65000 | WEG | UND
PE55GN |  |  |  | Caja con mando rotativo |  | 71000 | WEG | UND
ECCMP |  |  |  | Conector guardamotor/contactor |  | 25000 | WEG | UND
ECMP-16 |  |  |  | Conector - Guardamotor - Minicontactor |  | 25000 | WEG | UND
ECMP-32 |  |  |  | Conector Guardamotor/Contactor 32A |  | 25000 | WEG | UND
MPW100-75 |  |  |  | Guardamotor 55 - 75A |  | 736000 | WEG | UND
MPW100-90 |  |  |  | Guardamotor 70 - 90A |  | 790000 | WEG | UND
MPW100-100 |  |  |  | Guardamotor 80 - 100A |  | 873000 | WEG | UND
ACBF-11/100 |  |  |  | Contacto Frontal 1NA + 1NC MPW100 |  | 48000 | WEG | UND
ACBS-11/100 |  |  |  | Contacto Lateral 1NA + 1NC MPW100 |  | 65000 | WEG | UND
TSB/100 |  |  |  | Bloque de Alarma MPW100 |  | 69000 | WEG | UND
MDW-C2 |  |  |  | Mini Interruptor 2A 1P |  | 29000 | WEG | UND
MDW-C4 |  |  |  | Mini Interruptor 4A 1P |  | 29000 | WEG | UND
MDW-C10 |  |  |  | Mini Interruptor 10A 1P |  | 15000 | WEG | UND
MDW-C16 |  |  |  | Mini Interruptor 16A 1P |  | 15000 | WEG | UND
MDW-C20 |  |  |  | Mini Interruptor 20A 1P |  | 15000 | WEG | UND
MDW-C25 |  |  |  | Mini Interruptor 25A 1P |  | 15000 | WEG | UND
MDW-C32 |  |  |  | Mini Interruptor 32A 1P |  | 15000 | WEG | UND
MDW-C40 |  |  |  | Mini Interruptor 40A 1P |  | 15000 | WEG | UND
MDW-C50 |  |  |  | Mini Interruptor 50A 1P |  | 16000 | WEG | UND
MDW-C63 |  |  |  | Mini Interruptor 63A 1P |  | 16000 | WEG | UND
MDW-C80 |  |  |  | Mini Interruptor 80A 1P |  | 57000 | WEG | UND
MDW-C100 |  |  |  | Mini Interruptor 100A 1P |  | 57000 | WEG | UND
MDW-C2-2 |  |  |  | Mini Interruptor 2A 2P |  | 91400 | WEG | UND
MDW-C4-2 |  |  |  | Mini Interruptor 4A 2P |  | 91400 | WEG | UND
MDW-C6-2 |  |  |  | Mini Interruptor 6A 2P |  | 44000 | WEG | UND
MDW-C10-2 |  |  |  | Mini Interruptor 10A 2P |  | 39000 | WEG | UND
MDW-C16-2 |  |  |  | Mini Interruptor 16A 2P |  | 39000 | WEG | UND
MDW-C20-2 |  |  |  | Mini Interruptor 20A 2P |  | 39000 | WEG | UND
MDW-C25-2 |  |  |  | Mini Interruptor 25A 2P |  | 39000 | WEG | UND
MDW-C32-2 |  |  |  | Mini Interruptor 32A 2P |  | 39000 | WEG | UND
MDW-C40-2 |  |  |  | Mini Interruptor 40A 2P |  | 50000 | WEG | UND
MDW-C50-2 |  |  |  | Mini Interruptor 50A 2P |  | 50000 | WEG | UND
MDW-C63-2 |  |  |  | Mini Interruptor 63A 2P |  | 50000 | WEG | UND
MDW-C80-2 |  |  |  | Mini Interruptor 80A 2P |  | 135000 | WEG | UND
MDW-C100-2 |  |  |  | Mini Interruptor 100A 2P |  | 135000 | WEG | UND
MDW-C2-3 |  |  |  | Mini Interruptor 2A 3P |  | 112000 | WEG | UND
MDW-C4-3 |  |  |  | Mini Interruptor 4A 3P |  | 112000 | WEG | UND
MDW-C6-3 |  |  |  | Mini Interruptor 6A 3P |  | 89000 | WEG | UND
MDW-C10-3 |  |  |  | Mini Interruptor 10A 3P |  | 65000 | WEG | UND
MDW-C16-3 |  |  |  | Mini Interruptor 16A 3P |  | 65000 | WEG | UND
MDW-C20-3 |  |  |  | Mini Interruptor 20A 3P |  | 65000 | WEG | UND
MDW-C25-3 |  |  |  | Mini Interruptor 25A 3P |  | 65000 | WEG | UND
MDW-C32-3 |  |  |  | Mini Interruptor 32A 3P |  | 65000 | WEG | UND
MDW-C40-3 |  |  |  | Mini Interruptor 40A 3P |  | 68000 | WEG | UND
MDW-C50-3 |  |  |  | Mini Interruptor 50A 3P |  | 68000 | WEG | UND
MDW-C63-3 |  |  |  | Mini interruptor 63A 3P |  | 68000 | WEG | UND
MDW-C80-3 |  |  |  | Mini Interruptor 80A 3P |  | 173000 | WEG | UND
MDW-C100-3 |  |  |  | Mini Interruptor 100A 3P |  | 173000 | WEG | UND
MDW-BC1 |  |  |  | Contacto Auxliar MDWC2-63AN |  | 23000 | WEG | UND
MDW-BC2 |  |  |  | Contactor Auxiliar MDWC80 100A |  | 25000 | WEG | UND
DWA160B-16 |  |  |  | Interruptor termomagnético 16 A |  | 201000 | WEG | UND
DWA160B-20 |  |  |  | Interruptor termomagnético 20 A |  | 201000 | WEG | UND
DWA160B-25 |  |  |  | Interruptor termomagnético 25 A |  | 201000 | WEG | UND
DWA160B-32 |  |  |  | Interruptor termomagnético 32 A |  | 201000 | WEG | UND
DWA160B-40 |  |  |  | Interruptor termomagnético 40 A |  | 201000 | WEG | UND
DWA160B-50 |  |  |  | Interruptor termomagnético 50 A |  | 218000 | WEG | UND
DWA160B-63 |  |  |  | Interruptor termomagnético 63 A |  | 218000 | WEG | UND
DWA160B-70 |  |  |  | Interruptor termomagnético 70 A |  | 242000 | WEG | UND
DWA160B-80 |  |  |  | Interruptor termomagnético 80 A |  | 242000 | WEG | UND
DWA160B-90 |  |  |  | Interruptor termomagnético 90 A |  | 242000 | WEG | UND
DWA160B-100 |  |  |  | Interruptor termomagnético 100 A |  | 242000 | WEG | UND
DWA160B-110 |  |  |  | Interruptor termomagnético 110 A |  | 258000 | WEG | UND
DWA160B-125 |  |  |  | Interruptor termomagnético 125 A |  | 388000 | WEG | UND
DWA160B-150 |  |  |  | Interruptor termomagnético 150 A |  | 406000 | WEG | UND
DWA160B-160 |  |  |  | Interruptor termomagnético 160 A |  | 406000 | WEG | UND
DWA160N-16 |  |  |  | Interruptor termomagnético 16 A |  | 251000 | WEG | UND
DWA160N-20 |  |  |  | Interruptor termomagnético 20 A |  | 251000 | WEG | UND
DWA160N-25 |  |  |  | Interruptor termomagnético 25 A |  | 251000 | WEG | UND
DWA160N-32 |  |  |  | Interruptor termomagnético 32 A |  | 251000 | WEG | UND
DWA160N-40 |  |  |  | Interruptor termomagnético 40A |  | 251000 | WEG | UND
DWA160N-50 |  |  |  | Interruptor termomagnético 50 A |  | 251000 | WEG | UND
DWA160N-63 |  |  |  | Interruptor termomagnético 63 A |  | 251000 | WEG | UND
DWA160N-70 |  |  |  | Interruptor termomagnético 70A |  | 283000 | WEG | UND
DWA160N-80 |  |  |  | Interruptor termomagnético 80 A |  | 283000 | WEG | UND
DWA160N-90 |  |  |  | Interruptor termomagnético 90 A |  | 283000 | WEG | UND
DWA160N-100 |  |  |  | Interruptor termomagnético 100 A |  | 283000 | WEG | UND
DWA160N-110 |  |  |  | Interruptor termomagnético 110A |  | 283000 | WEG | UND
DWA160N-125 |  |  |  | Interruptor termomagnético 125 A |  | 470000 | WEG | UND
DWA160N-150 |  |  |  | Interruptor termomagnético 150 A |  | 487000 | WEG | UND
DWA160N-160 |  |  |  | Interruptor termomagnético 160A |  | 487000 | WEG | UND
DWA400N-200 |  |  |  | Interruptor termomagnético 160-200A |  | 1150000 | WEG | UND
DWA400N-250 |  |  |  | Interruptor termomagnético 200-250A |  | 1212000 | WEG | UND
DWA400N-320 |  |  |  | Interruptor termomagnético 250 - 320 A |  | 1764000 | WEG | UND
DWA400N-400 |  |  |  | Interruptor termomagnético 320 - 400 A |  | 1985000 | WEG | UND
DWA630N-500 |  |  |  | Interruptor termomagnético 400-500 A |  | 2315000 | WEG | UND
DWA630N-630 |  |  |  | Interruptor termomagnético 500-630A |  | 2866000 | WEG | UND
DWA800N-500 |  |  |  | Interruptor Termomagnético 400 - 500A |  | 4600000 | WEG | UND
DWA800N-630 |  |  |  | Interruptor termomagnético 500-630A |  | 4600000 | WEG | UND
DWA800N-800 |  |  |  | Interruptor termomagnético 560-800A |  | 4600000 | WEG | UND
DWA1250S-800 |  |  |  | Interruptor termomagnético 630 - 800A |  | 6100000 | WEG | UND
DWA1250S-1000 |  |  |  | Interruptor termomagnético 800-1000 A |  | 6720000 | WEG | UND
DWA1250S-1250 |  |  |  | Interruptor termomagnético 1000-1250 A |  | 7200000 | WEG | UND
DWA1600S-1600 |  |  |  | Interruptor termomagnético 1250-1600 A |  | 8269000 | WEG | UND
UCW-T5/24.6 |  |  |  | Unidad capacitiva trifásica 5 Kvar 240V |  | 215000 | WEG | UND
UCW-T 7.5/24.6 |  |  |  | Unidad capacitiva trifásica 7,5 Kvar 240 V |  | 263000 | WEG | UND
UCW-T10/24.6 |  |  |  | Unidad capacitiva trifásica 10 Kvar 240V |  | 295000 | WEG | UND
UCWT15V29 |  |  |  | Unidad Capactiva 15KVAR 240V |  | 497000 | WEG | UND
UCW-T10/5.6 |  |  |  | Unidad capacitiva trifásica 10 Kvar 480V |  | 257000 | WEG | UND
UCW-T12.5/5.6 |  |  |  | unidad capacitiva trifasica 12.5 Kvar 480V |  | 274000 | WEG | UND
UCW-T15/5.6 |  |  |  | Unidad capacitiva trifásica 15 Kvar 480V |  | 307000 | WEG | UND
UCWT20V53 |  |  |  | Unidad Capacitiva Tri. 20 KVA 480V |  | 435000 | WEG | UND
UCWT25V53 |  |  |  | Unidad Capacitiva Tri. 25KVA 480V |  | 498000 | WEG | UND
CWM25C.10J |  |  |  | Contactor C 25A 110 V |  | 297000 | WEG | UND
CWM25C.10L |  |  |  | Contactor C 25A 220 V |  | 297000 | WEG | UND
CWM32C.10J |  |  |  | Contactor C 32A 110V |  | 401000 | WEG | UND
CWM32C.10L |  |  |  | Contactor C 32A 220V |  | 401000 | WEG | UND
CWM50C.10J |  |  |  | Contactor C 50A 220V |  | 639000 | WEG | UND
CWM50C.10L |  |  |  | Contactor C 50A 220V |  | 639000 | WEG | UND
CWM65C.10J |  |  |  | Contactor C 65A 110V |  | 773000 | WEG | UND
CWM65C.10L |  |  |  | Contactor C 65A 220V |  | 773000 | WEG | UND
CSWF1 |  |  |  | Pulsador Rojo |  | 27000 | WEG | UND
CSWF2 |  |  |  | Pulsador Verde |  | 27000 | WEG | UND
CSWF3 |  |  |  | Pulsador Negro |  | 27000 | WEG | UND
BF11 |  |  |  | Pulsador rasante iluminado rojo |  | 64000 | WEG | UND
BF12 |  |  |  | Pulsador rasante iluminado verde |  | 64000 | WEG | UND
CSWD |  |  |  | Pulsador Doble |  | 48000 | WEG | UND
CSWDJ |  |  |  | Pulsador Doble con Lámpara 110V |  | 75000 | WEG | UND
CSWDL |  |  |  | Pulsador Doble con Lámpara 220 V |  | 75000 | WEG | UND
CSWR |  |  |  | Pulsador emergencia con retencion |  | 59000 | WEG | UND
CSW1 |  |  |  | Pulsador Emergencia Iluminado |  | 69000 | WEG | UND
CSWY |  |  |  | Pulsador Emergencia con llave |  | 95000 | WEG | UND
CSW2F |  |  |  | Selector dos posiciones fijas |  | 44000 | WEG | UND
CSW2R |  |  |  | Selector Dos Posiciones con Retorno |  | 49000 | WEG | UND
CSW3F |  |  |  | Selector tres posiciones fijas |  | 58000 | WEG | UND
CSW3R |  |  |  | Selector Tres Posiciones con Retorno |  | 62000 | WEG | UND
CSW21 |  |  |  | Selector Dos Posiciones Rojo |  | 58000 | WEG | UND
CSW22 |  |  |  | Selector Dos Posiciones Verde |  | 58000 | WEG | UND
CSW31 |  |  |  | Selector Tres Posiciones Rojo |  | 73000 | WEG | UND
CSW32 |  |  |  | Selector Tres Posiciones Verde |  | 73000 | WEG | UND
CSW2Y |  |  |  | Selector Llave Dos Posiciones |  | 87000 | WEG | UND
CSW3Y |  |  |  | Selector Llave Tres Posiciones |  | 95000 | WEG | UND
CSW1J |  |  |  | Piloto Señalizaciòn Rojo Led 110V |  | 41000 | WEG | UND
CSW1L |  |  |  | Piloto Señalizaciòn Rojo Led 220V |  | 41000 | WEG | UND
CSW2J |  |  |  | Piloto Señalizaciòn Verde Led 110V |  | 41000 | WEG | UND
CSW2L |  |  |  | Piloto Señalizaciòn Verde Led 220V |  | 41000 | WEG | UND
CSW3J |  |  |  | Piloto Señalizaciòn Amarillo Led 110V |  | 41000 | WEG | UND
CSW3L |  |  |  | Piloto Señalizaciòn Amarillo Led 220V |  | 41000 | WEG | UND
BC10 |  |  |  | Contactos 1NA |  | 12000 | WEG | UND
BC01 |  |  |  | Contactos 1NC |  | 12000 | WEG | UND
BC11 |  |  |  | Contacto 1NA+1NC |  | 20000 | WEG | UND
BC20 |  |  |  | Contacto 2NA |  | 20000 | WEG | UND
BCA10 |  |  |  | Contactos adelantado 1 NA |  | 14000 | WEG | UND
BCR10 |  |  |  | Contactos atrasado 1NC |  | 14000 | WEG | UND
BIDL1 |  |  |  | LED Rojo 12V |  | 23000 | WEG | UND
BIDL12 |  |  |  | LED Verde 24V |  | 23000 | WEG | UND
BIDL13 |  |  |  | LED Amarillo 24V |  | 23000 | WEG | UND
BIDL14 |  |  |  | LED Incoloro 24V |  | 23000 | WEG | UND
BIDL15 |  |  |  | LED azul 24 V |  | 23000 | WEG | UND
BIDCC0 |  |  |  | LED Incoloro 125 V |  | 23000 | WEG | UND
BIDCC1 |  |  |  | LED Rojo 125 V |  | 23000 | WEG | UND
BIDCC2 |  |  |  | LED Verde 125V |  | 23000 | WEG | UND
BIDCC3 |  |  |  | LED Amarillo 125V |  | 23000 | WEG | UND
BIDCC4 |  |  |  | LED Azul 125V |  | 23000 | WEG | UND
BIDL1J |  |  |  | LED Rojo 24V |  | 23000 | WEG | UND
BIDL2 |  |  |  | LED Verde 12V |  | 23000 | WEG | UND
BIDL21 |  |  |  | LED Incoloro 48V |  | 23000 | WEG | UND
BIDL22 |  |  |  | LED Amarillo 48V |  | 23000 | WEG | UND
BIDL23 |  |  |  | LED Rojo 48V |  | 23000 | WEG | UND
BIDL24 |  |  |  | LED Verde 48V |  | 23000 | WEG | UND
BIDL25 |  |  |  | LED Azul 48V |  | 23000 | WEG | UND
BIDL3 |  |  |  | LED Amarillo 12V |  | 23000 | WEG | UND
BIDL4 |  |  |  | LED Incoloro 12V |  | 23000 | WEG | UND
BIDL5 |  |  |  | Led Azul 12V |  | 23000 | WEG | UND
BIDLJ2 |  |  |  | LED Verde 110V |  | 23000 | WEG | UND
BIDLJ3 |  |  |  | LED Amarillo 110V |  | 23000 | WEG | UND
BIDLJ4 |  |  |  | LED Azul 110V |  | 23000 | WEG | UND
BIDLJ5 |  |  |  | LED Incoloro 110 V |  | 23000 | WEG | UND
BIDLJJ |  |  |  | LED Rojo 110V |  | 23000 | WEG | UND
BIDLL0 |  |  |  | Led Incoloro 220V |  | 23000 | WEG | UND
BIDLL2 |  |  |  | LED Verde 220V |  | 23000 | WEG | UND
BIDLL3 |  |  |  | LED Amarillo 220V |  | 23000 | WEG | UND
BIDLL4 |  |  |  | LED Azul 220V |  | 23000 | WEG | UND
BIDLLJ |  |  |  | LED Rojo 220V |  | 23000 | WEG | UND
L24V |  |  |  | Lampara incandescente 24 Vac |  | 12000 | WEG | UND
L130V |  |  |  | Lampara incandescente 130 Vac |  | 23000 | WEG | UND
APBF |  |  |  | Membrana Sencilla |  | 12000 | WEG | UND
APBD |  |  |  | Membrana Doble |  | 23000 | WEG | UND
APP30 |  |  |  | Porta placa con placa |  | 6100 | WEG | UND
AP30 |  |  |  | Placa Roja |  | 4100 | WEG | UND
AF5 |  |  |  | Adaptador Cinco Posiciones AF5 |  | 15000 | WEG | UND
BR |  |  |  | Bloque de Retención BR |  | 14000 | WEG | UND
AR30 |  |  |  | Anillo de Reducción |  | 13000 | WEG | UND
APE |  |  |  | Placa indicadora "Emergencia" |  | 11000 | WEG | UND
ATR |  |  |  | Tapón redondo |  | 12000 | WEG | UND
BTWP 2.5 |  |  |  | BORNE BTWP 2.5-CZ 750V 24A |  | 2300 | WEG | UND
BTWP 4 |  |  |  | BORNE BTWP 4-CZ 750V 32A |  | 2600 | WEG | UND
BTWP 6 |  |  |  | BORNE BTWP 6-CZ 630V 41A |  | 3700 | WEG | UND
BTWP 10 |  |  |  | BORNE BTWP 10-CZ 630V 57A |  | 4200 | WEG | UND
BTWP 16 |  |  |  | BORNE BTWP 16-CZ 750V 76A |  | 7500 | WEG | UND
BTWP 35 |  |  |  | BORNE BTWP 35-CZ 750V 125A |  | 11000 | WEG | UND
BTWP 75 |  |  |  | BORNE BTWP 70-CZ 750V 192A |  | 57000 | WEG | UND
BTWP 95 |  |  |  | BORNE BTWP 95B-CZ 1000V 232A |  | 80000 | WEG | UND
BTWP 150 |  |  |  | BORNE BTWP 150B-CZ 1000V 309A |  | 87000 | WEG | UND
BTWP 240 |  |  |  | BORNE BTWP 240B-CZ 1000V 415A |  | 130000 | WEG | UND
BTWP 2,5 -10 |  |  |  | BORNE BTWP 2.5/4T -VD/AM Borne Tierra 4MM2 |  | 10000 | WEG | UND
BTWP 6/10T |  |  |  | BORNE BTWP 6/10T -VD/AM Borne Tierra 10MM2 |  | 12000 | WEG | UND
BTWP 16/35T |  |  |  | BORNE BTWP 16/35T -VD/AM Borne Tierra 35MM2 |  | 22000 | WEG | UND
TF-BTWP 2.5-10 |  |  |  | TAPA TERMINAL TF-BTWP 2.5-10 |  | 1000 | WEG | UND
TF-BTWP 16 |  |  |  | TAPA TERMINAL TF-BTWP 16 |  | 1500 | WEG | UND
PD-BTWP 2.5-10 |  |  |  | PLACA DIVISON PD-BTWP 2.5-10 |  | 1000 | WEG | UND
PD-BTWP 16 |  |  |  | PLACA DIVISON PD-BTWP 16 GRIS |  | 1400 | WEG | UND
TI-BTWP 95 |  |  |  | CUBRE BORNES TI-BTWP 95 |  | 15000 | WEG | UND
TI-BTWP 150 |  |  |  | CUBRE BORNES TI-BTWP 150 |  | 19000 | WEG | UND
TI-BTWP 240 |  |  |  | CUBRE BORNES TI-BTWP 240 |  | 25000 | WEG | UND
PC2.5/10 |  |  |  | Puente Conector 2.5 mm² 10 Polos |  | 15000 | WEG | UND
PC4/10 |  |  |  | Puente Conector 4 mm² 10 Polos |  | 20000 | WEG | UND
PC6/10 |  |  |  | Puente Conector 6 mm² 10 Polos |  | 21000 | WEG | UND
PC10/10 |  |  |  | Puente Conector 10 mm² 10 Polos |  | 22000 | WEG | UND
PC16/10 |  |  |  | Puente Conector 16 mm² 10 Polos |  | 30000 | WEG | UND
PC35/10 |  |  |  | Puente Conector 35 mm² 10 Polos |  | 47000 | WEG | UND
PF4 |  |  |  | FRENO |  | 2900 | WEG | UND
IDG10/5 |  |  |  | MARQUILLA EN BLANCO IDG10/5-BTW |  | 8500 | WEG | UND
PS1-BTWP |  |  |  | Placa de separación |  | 700 | WEG | UND
PF7-BTW |  |  |  | TAPA FINAL BORNES PF7-BTW |  |  | WEG | UND
TRD803A |  |  |  | Equipo de transferencia automatica, incluyendo una unidad de vigilante de tension(detecta sub ò sobretension(rango ajustable) ausencia o inversion de fase) dos contactores de potencia, una unidad secuencial de arranque y parada automatica del grupo electrogeno, un switch ON-OFF, un selector TEST - MANUAL, dos pilotos de señalizacion, borneras de interconexion en cofre metalico. Para plantas de emergencia 220V. cos PHI 0,8 Marca TELEMECANIQUE; Ref: TRD803A; Amperios AC1 segun IEC 947-1 125A; 48KVA; 38KW |  | 7135800 | TELEMECANIQUE | UND | [5 empty] | TRD803A
ATL20 |  |  |  | Modulo para transferencia automatica trifasica alimentacio aux 220V |  | 2705500 | LOVATO | UND
1SBL 141 001 R3610 |  |  |  | CONTACTOR (AC3-9) (AC1-25) |  | 150200 | ABB | UND
1SBL 161 001 R3610 |  |  |  | CONTACTOR (AC3-12) (AC1-27) |  | 176700 | ABB | UND
1SBL 181 001 R3610 |  |  |  | CONTACTOR (AC3-16) (AC1-30) |  | 230200 | ABB | UND
1SBL 241 001 R3610 |  |  |  | CONTACTOR (AC3-26) (AC1-45) |  | 298600 | ABB | UND
1SBL 281 001 R3610 |  |  |  | CONTACTOR (AC3-30) (AC1-55) |  | 436700 | ABB | UND
1SBL 321 001 R3610 |  |  |  | CONTACTOR (AC3-37) (AC1-60) |  | 545200 | ABB | UND
1SBL 351 001 R3611 |  |  |  | CONTACTOR (AC3-50) (AC1-100) |  | 686000 | ABB | UND
1SBL 371 001 R3611 |  |  |  | CONTACTOR (AC3-63) (AC1-115) |  | 864200 | ABB | UND
1SBL 411 001 R3611 |  |  |  | CONTACTOR (AC3-75) (AC1-125) |  | 990900 | ABB | UND
1SFL 431 001 R3611 |  |  |  | CONTACTOR (AC3-95) (AC1-145) |  | 1064700 | ABB | UND
1SFL 451 001 R3611 |  |  |  | CONTACTOR (AC3-110) (AC1-160) |  | 1293800 | ABB | UND
1SFL 471 001 R3611 |  |  |  | CONTACTOR (AC3-145) (AC1-250) |  | 1628600 | ABB | UND
1SFL 491 001 R3611 |  |  |  | CONTACTOR (AC3-185) (AC1-275) |  | 1684700 | ABB | UND
1SFL 511 001 R3611 |  |  |  | CONTACTOR (AC3-210) (AC1-350) |  | 2442800 | ABB | UND
1SFL 531 001 R3611 |  |  |  | CONTACTOR (AC3-260) (AC1-400) |  | 2779600 | ABB | UND
1SFL 551 001 R3611 |  |  |  | CONTACTOR (AC3-305) (AC1-500) |  | 3934400 | ABB | UND
1SFL 577 001 R3611 |  |  |  | CONTACTOR (AC3-400) (AC1-600) |  | 5506400 | ABB | UND
1SFL 597 001 R3611 |  |  |  | CONTACTOR (AC3-460) (AC1-700) |  | 7510400 | ABB | UND
1SFL 617 001 R3611 |  |  |  | CONTACTOR (AC3-580) (AC1-800) |  | 9141000 | ABB | UND
1SFL 637 001 R3611 |  |  |  | CONTACTOR (AC3-750) (AC1-1050) |  | 13195700 | ABB | UND
1SBL 181022 R3610 |  |  |  | CONTACTORES PARA CONTROL DE CONDENSADORES - CAPACIDAD (Kvar 220V-6,75) (Kvar 440V-13,7) |  | 262600 | ABB | UND
1SBL 241022 R3610 |  |  |  | CONTACTORES PARA CONTROL DE CONDENSADORES - CAPACIDAD (Kvar 220V-10,8) (Kvar 440V-22) |  | 350000 | ABB | UND
1SBL 281022 R3610 |  |  |  | CONTACTORES PARA CONTROL DE CONDENSADORES - CAPACIDAD (Kvar 220V-14,4) (Kvar 440V-30) |  | 437700 | ABB | UND
1SBL 351022 R3600 |  |  |  | CONTACTORES PARA CONTROL DE CONDENSADORES - CAPACIDAD (Kvar 220V-18) (Kvar 440V-36) |  | 730000 | ABB | UND
1SBL 351022 R3611 |  |  |  | CONTACTORES PARA CONTROL DE CONDENSADORES - CAPACIDAD (Kvar 220V-18) (Kvar 440V-36) |  | 760900 | ABB | UND
1SBL 371022 R3600 |  |  |  | CONTACTORES PARA CONTROL DE CONDENSADORES - CAPACIDAD (Kvar 220V-22,5) (Kvar 440V-50) |  | 1123800 | ABB | UND
1SBL 371022 R3611 |  |  |  | CONTACTORES PARA CONTROL DE CONDENSADORES - CAPACIDAD (Kvar 220V-22,5) (Kvar 440V-50) |  | 1156800 | ABB | UND
1SBL 371022 R3622 |  |  |  | CONTACTORES PARA CONTROL DE CONDENSADORES - CAPACIDAD (Kvar 220V-22,5) (Kvar 440V-50) |  | 1201000 | ABB | UND
1SBL 411022 R3611 |  |  |  | CONTACTORES PARA CONTROL DE CONDENSADORES - CAPACIDAD (Kvar 220V-27) (Kvar 440V-55) |  | 1398500 | ABB | UND
1SBL 411022 R3622 |  |  |  | CONTACTORES PARA CONTROL DE CONDENSADORES - CAPACIDAD (Kvar 220V-27) (Kvar 440V-55) |  | 1426100 | ABB | UND
1SFL 431022 R3600 |  |  |  | CONTACTORES PARA CONTROL DE CONDENSADORES - CAPACIDAD (Kvar 220V-31,5) (Kvar 440V-65) |  | 1352500 | ABB | UND
1SFL 451022 R3600 |  |  |  | CONTACTORES PARA CONTROL DE CONDENSADORES - CAPACIDAD (Kvar 220V-36) (Kvar 440V-75) |  | 1458000 | ABB | UND
1SBL 241024 R3610 |  |  |  | CONTACTORES PARA CONTROL DE CONDENSADORES - CAPACIDAD (Kvar 220V-12) (Kvar 440V-24) |  | 568800 | ABB | UND
1SBL 351024 R3600 |  |  |  | CONTACTORES PARA CONTROL DE CONDENSADORES - CAPACIDAD (Kvar 220V-25) (Kvar 440V-50) |  | 1233900 | ABB | UND
1SBL 371024 R3600 |  |  |  | CONTACTORES PARA CONTROL DE CONDENSADORES - CAPACIDAD (Kvar 220V-27,5) (Kvar 440V-55) |  | 1507700 | ABB | UND
1SBH 141001 R3622 |  |  |  | CONTACTOR AUXILIAR 2 NO + 2 NC |  | 170600 | ABB | UND
1SBH 141001 R3644 |  |  |  | CONTACTOR AUXILIAR 4 NO + 4 NC |  | 253900 | ABB | UND
1SBH 149001 R3621 |  |  |  | CONTACTOR AUXILIAR 2 NO + 1 NC BOBINA DC |  | 249800 | ABB | UND
1SBL 143001 R8810 |  |  |  | CONTACTOR PARA USO CON BOBINA EN DC (AC3-9) (AC1-25) |  | 319800 | ABB | UND
1SBL 163001 R8810 |  |  |  | CONTACTOR PARA USO CON BOBINA EN DC (AC3-12) (AC1-27) |  | 339800 | ABB | UND
1SBL 183001 R8810 |  |  |  | CONTACTOR PARA USO CON BOBINA EN DC (AC3-16) (AC1-30) |  | 409700 | ABB | UND
1SBL 243001 R8810 |  |  |  | CONTACTOR PARA USO CON BOBINA EN DC (AC3-26) (AC1-45) |  | 499600 | ABB | UND
1SBL 283001 R8810 |  |  |  | CONTACTOR PARA USO CON BOBINA EN DC (AC3-30) (AC1-55) |  | 709400 | ABB | UND
1SBL 323001 R8810 |  |  |  | CONTACTOR PARA USO CON BOBINA EN DC (AC3-37) (AC1-60) |  | 819200 | ABB | UND
1SBL 359001 R8811 |  |  |  | CONTACTOR PARA USO CON BOBINA EN DC (AC3-50) (AC1-100) |  | 956500 | ABB | UND
1SBL 379001 R8811 |  |  |  | CONTACTOR PARA USO CON BOBINA EN DC (AC3-63) (AC1-115) |  | 1178800 | ABB | UND
1SBL 419001 R8811 |  |  |  | CONTACTOR PARA USO CON BOBINA EN DC (AC3-75) (AC1-125) |  | 1349000 | ABB | UND
1SFL 439001 R8811 |  |  |  | CONTACTOR PARA USO CON BOBINA EN DC (AC3-95) (AC1-145) |  | 1197600 | ABB | UND
1SFL 459001 R8811 |  |  |  | CONTACTOR PARA USO CON BOBINA EN DC (AC3-110) (AC1-160) |  | 1628100 | ABB | UND
GJL 1211001 R8100 |  |  |  | MINI-CONTACTOR CON BOBINA PARA OPERACIÓN EN AC (AC3-) (AC1-16) |  | 87200 | ABB | UND
GJL 1311001 R8100 |  |  |  | MINI-CONTACTOR CON BOBINA PARA OPERACIÓN EN AC (AC3-12) (AC1-20) |  | 122200 | ABB | UND
GJL 1213001 R8100 |  |  |  | MINI-CONTACTOR CON BOBINA PARA OPERACIÓN EN DC (AC3-) (AC1-16) |  | 99600 | ABB | UND
GJL 1313001 R8100 |  |  |  | MINI-CONTACTOR CON BOBINA PARA OPERACIÓN EN DC (AC3-12) (AC1-20) |  | 132400 | ABB | UND
GJL 1201330 R0003 |  |  |  | ACCESORIO PARA MINI-CONTACTORES (CONTACTOS AUXILIARES ABIERTOS 1) (CONTACTOS AUXILIARES CERRADOS 1)-FRONTAL |  | 23800 | ABB | UND
GJL 1201330 R0007 |  |  |  | ACCESORIO PARA MINI-CONTACTORES (CONTACTOS AUXILIARES ABIERTOS 2)-FRONTAL |  | 23800 | ABB | UND
GJL 1201330 R0011 |  |  |  | ACCESORIO PARA MINI-CONTACTORES (CONTACTOS AUXILIARES CERRADOS 2)-FRONTAL |  | 23800 | ABB | UND
1SBN 010010 R1001 |  |  |  | ACCESORIO PARA CONTACTORES (CONTACTOS AUXILIARES CERRADOS 1)-FRONTAL |  | 18100 | ABB | UND
1SBN 010010 R1010 |  |  |  | ACCESORIO PARA CONTACTORES (CONTACTOS AUXILIARES ABIERTO 1)-FRONTAL |  | 18100 | ABB | UND
1SBN 010040 R1004 |  |  |  | ACCESORIO PARA CONTACTORES (CONTACTOS AUXILIARES CERRADOS 4)-FRONTAL |  | 74300 | ABB | UND
1SBN 010040 R1040 |  |  |  | ACCESORIO PARA CONTACTORES (CONTACTOS AUXILIARES ABIERTO 4)-FRONTAL |  | 74300 | ABB | UND
1SBN 010040 R1022 |  |  |  | ACCESORIO PARA CONTACTORES (CONTACTOS AUXILIARES ABIERTOS 2) (CONTACTOS AUXILIARES CERRADOS 2)-FRONTAL |  | 74300 | ABB | UND
1SBN 010040 R1222 |  |  |  | ACCESORIO PARA CONTACTORES (CONTACTOS AUXILIARES ABIERTOS 2) (CONTACTOS AUXILIARES CERRADOS 2)-FRONTAL |  | 74300 | ABB | UND
1SBN 010040 R1231 |  |  |  | ACCESORIO PARA CONTACTORES (CONTACTOS AUXILIARES ABIERTOS 3) (CONTACTOS AUXILIARES CERRADOS 1)-FRONTAL |  | 74300 | ABB | UND
1SBN 010040 R1240 |  |  |  | ACCESORIO PARA CONTACTORES (CONTACTOS AUXILIARES ABIERTO 4)-FRONTAL |  | 74300 | ABB | UND
1SBN 010020 R1011 |  |  |  | ACCESORIO PARA CONTACTORES (CONTACTOS AUXILIARES ABIERTOS 1) (CONTACTOS AUXILIARES CERRADOS 1)-LATERAL |  | 46800 | ABB | UND
1SFN 010720 R1011 |  |  |  | ACCESORIO PARA CONTACTORES (CONTACTOS AUXILIARES ABIERTOS 1) (CONTACTOS AUXILIARES CERRADOS 1)-LATERAL |  | 88200 | ABB | UND
1SBN 030100 R1000 |  |  |  | ENCLAVAMIENTO MECANICO (TAMAÑO A9…A40) |  | 74800 | ABB | UND
1SBN 030110 R1000 |  |  |  | ENCLAVAMIENTO MECANICO Y ELECTRICO ANC, 1NA (TAMAÑO A9…A40) |  | 109000 | ABB | UND
1SBN 030210 R 1000 |  |  |  | ENCLAVAMIENTO MECANICO Y ELECTRICO ANC, 1NA (TAMAÑO A45…A110) |  | 118200 | ABB | UND
1SFN 034700 R1000 |  |  |  | ENCLAVAMIENTO MECANICO (CONTACTOR A ENCLAVAR LADO IZQ - A95…A300 LADO DERECHO - A145…A300) |  | 108500 | ABB | UND
1SFN 035100 R1000 |  |  |  | ENCLAVAMIENTO MECANICO (CONTACTOR A ENCLAVAR LADO IZQ - A210…A300 LADO DERECHO - AF400…AF460) |  | 189800 | ABB | UND
1SFN 035700 R1000 |  |  |  | ENCLAVAMIENTO MECANICO (CONTACTOR A ENCLAVAR LADO IZQ AF400…AF750 - LADO DERECHO - AF400…AF750) |  | 189800 | ABB | UND
1SBN 151410 R3606 |  |  |  | BOBINAS DE USO CON CONTACTOR A9…A16; N; UA16 |  | 77100 | ABB | UND
1SBN 152410 R3606 |  |  |  | BOBINAS DE USO CON CONTACTOR A26…A40; UA26; UA30 |  | 106900 | ABB | UND
1SBN 153510 R3606 |  |  |  | BOBINAS DE USO CON CONTACTOR A45…A75; UA50; UA75 |  | 159300 | ABB | UND
1SFN 154310 R3606 |  |  |  | BOBINAS DE USO CON CONTACTOR A95…A110; UA95; UA110 |  | 172900 | ABB | UND
1SFN 154710 R3606 |  |  |  | BOBINAS DE USO CON CONTACTOR A145… A185 |  | 300900 | ABB | UND
1SFN 155110 R3606 |  |  |  | BOBINAS DE USO CON CONTACTOR A200… A300 |  | 337100 | ABB | UND
1SFN 155770 R3606 |  |  |  | BOBINAS DE USO CON CONTACTOR AF400… AF460 |  | 1192600 | ABB | UND
1SFN 155770 R7106 |  |  |  | BOBINAS DE USO CON CONTACTOR AF400… AF460 |  | 1753600 | ABB | UND
1SFN 156170 R7006 |  |  |  | BOBINAS DE USO CON CONTACTOR AF580… AF750 |  | 1422900 | ABB | UND
1SFN 156170 R7106 |  |  |  | BOBINAS DE USO CON CONTACTOR AF580… AF750 |  | 1753600 | ABB | UND
1SVR 500 020 R0000 |  |  |  | TEMPORIZADORES ELECTRONICOS (CON RANGO DE TIEMPO 0.05 s - 100h) (CON TENSION DE ALIMENTACION 24 - 240 vac) MULTIFUNCION |  | 389000 | ABB | UND
1SVR 630 010 R3200 |  |  |  | TEMPORIZADORES ELECTRONICOS (CON RANGO DE TIEMPO 0.05 s - 300h) (CON TENSION DE ALIMENTACION 110 - 240 vac) MULTIFUNCION |  | 587900 | ABB | UND
1SVR 500 100 R0000 |  |  |  | TEMPORIZADORES ELECTRONICOS (CON RANGO DE TIEMPO 0.05 s - 100h) (CON TENSION DE ALIMENTACION 24 - 240 vac) AL TRABAJO |  | 295300 | ABB | UND
1SVR 550 107 R4100 |  |  |  | TEMPORIZADORES ELECTRONICOS (CON RANGO DE TIEMPO 0.03 s - 30S) (CON TENSION DE ALIMENTACION 220 - 240 vac) AL TRABAJO |  | 219800 | ABB | UND
1SVR 550 107 R2100 |  |  |  | TEMPORIZADORES ELECTRONICOS (CON RANGO DE TIEMPO 3 s - 300S) (CON TENSION DE ALIMENTACION 220 - 240 vac) AL TRABAJO |  | 219800 | ABB | UND
1SVR 500 110 R0000 |  |  |  | TEMPORIZADORES ELECTRONICOS (CON RANGO DE TIEMPO 0.05 s - 100h) (CON TENSION DE ALIMENTACION 24 - 240 vac) AL REPOSO |  | 295300 | ABB | UND
1SBN 020 010 R1001 |  |  |  | TEMPORIZADORES ELECTRONICOS (CON RANGO DE TIEMPO 0.8 - 8s) (CON TENSION DE ALIMENTACION 24 Vac/dc) ESTRELLA/DELTA |  | 392900 | ABB | UND
1SBN 020 010 R1002 |  |  |  | TEMPORIZADORES ELECTRONICOS (CON RANGO DE TIEMPO 0.8 - 8S) (CON TENSION DE ALIMENTACION 120 vac/dc) ESTRELLA/DELTA |  | 392900 | ABB | UND
1SBN 020 010 R1003 |  |  |  | TEMPORIZADORES ELECTRONICOS (CON RANGO DE TIEMPO 0.8 - 8S) (CON TENSION DE ALIMENTACION 240 vac/dc) ESTRELLA/DELTA |  | 331200 | ABB | UND
1SBN 020 300 R1000 |  |  |  | TEMPORIZADORES NEUMATICOS (CON RANGO DE TIEMPO 0.1 - 40S) USO CON CONTACTOR A9…A75; NUA16;UA75 - AL TRABAJO |  | 286200 | ABB | UND
1SBN 020 300 R1001 |  |  |  | TEMPORIZADORES NEUMATICOS (CON RANGO DE TIEMPO 10 - 180S) USO CON CONTACTOR A9…A75; NUA16;UA75 - AL TRABAJO |  | 345200 | ABB | UND
1SBN 020 301 R1000 |  |  |  | TEMPORIZADORES NEUMATICOS (CON RANGO DE TIEMPO 0.1 - 45S) USO CON CONTACTOR A9…A75; NUA16;UA75 - AL REPOSO |  | 305900 | ABB | UND
1SBN 020 301 R1001 |  |  |  | TEMPORIZADORES NEUMATICOS (CON RANGO DE TIEMPO 10 - 180S) USO CON CONTACTOR A9…A75; NUA16;UA75 - AL REPOSO |  | 362100 | ABB | UND
1SAZ 211201 R1005 |  |  |  | RELES DE SOBRECARGA TERMICOS CON ADAPTADOR DB25/25(32)A (CON REGULACION ENTRE 0.1 - 0.16) (PARA CONTACTOR A9-A40-AE9-AE40-AL90-AL40) |  | 184000 | ABB | UND
1SAZ 211201 R1009 |  |  |  | RELES DE SOBRECARGA TERMICOS CON ADAPTADOR DB25/25(32)A (CON REGULACION ENTRE 0.16 - 0,25) (PARA CONTACTOR A9-A40-AE9-AE40-AL90-AL40) |  | 184000 | ABB | UND
1SAZ 211201 R1013 |  |  |  | RELES DE SOBRECARGA TERMICOS CON ADAPTADOR DB25/25(32)A (CON REGULACION ENTRE 0,25 - 0,4) (PARA CONTACTOR A9-A40-AE9-AE40-AL90-AL40) |  | 184000 | ABB | UND
1SAZ 211201 R1017 |  |  |  | RELES DE SOBRECARGA TERMICOS CON ADAPTADOR DB25/25(32)A (CON REGULACION ENTRE 0,4 - 0,63) (PARA CONTACTOR A9-A40-AE9-AE40-AL90-AL40) |  | 184000 | ABB | UND
1SAZ 211201 R1021 |  |  |  | RELES DE SOBRECARGA TERMICOS CON ADAPTADOR DB25/25(32)A (CON REGULACION ENTRE 0,63 - 1,0) (PARA CONTACTOR A9-A40-AE9-AE40-AL90-AL40) |  | 184000 | ABB | UND
1SAZ 211201 R1023 |  |  |  | RELES DE SOBRECARGA TERMICOS CON ADAPTADOR DB25/25(32)A (CON REGULACION ENTRE 1,0 - 1,4) (PARA CONTACTOR A9-A40-AE9-AE40-AL90-AL40) |  | 184000 | ABB | UND
1SAZ 211201 R1025 |  |  |  | RELES DE SOBRECARGA TERMICOS CON ADAPTADOR DB25/25(32)A (CON REGULACION ENTRE 1,3 - 1,8) (PARA CONTACTOR A9-A40-AE9-AE40-AL90-AL40) |  | 184000 | ABB | UND
1SAZ 211201 R1028 |  |  |  | RELES DE SOBRECARGA TERMICOS CON ADAPTADOR DB25/25(32)A (CON REGULACION ENTRE 1,7 - 2,4) (PARA CONTACTOR A9-A40-AE9-AE40-AL90-AL40) |  | 184000 | ABB | UND
1SAZ 211201 R1031 |  |  |  | RELES DE SOBRECARGA TERMICOS CON ADAPTADOR DB25/25(32)A (CON REGULACION ENTRE 2,2 - 3,1) (PARA CONTACTOR A9-A40-AE9-AE40-AL90-AL40) |  | 184000 | ABB | UND
1SAZ 211201 R1033 |  |  |  | RELES DE SOBRECARGA TERMICOS CON ADAPTADOR DB25/25(32)A (CON REGULACION ENTRE 2,8 - 4,0) (PARA CONTACTOR A9-A40-AE9-AE40-AL90-AL40) |  | 184000 | ABB | UND
1SAZ 211201 R1035 |  |  |  | RELES DE SOBRECARGA TERMICOS CON ADAPTADOR DB25/25(32)A (CON REGULACION ENTRE 3,5 - 5,0) (PARA CONTACTOR A9-A40-AE9-AE40-AL90-AL40) |  | 184000 | ABB | UND
1SAZ 211201 R1038 |  |  |  | RELES DE SOBRECARGA TERMICOS CON ADAPTADOR DB25/25(32)A (CON REGULACION ENTRE 4,5 - 6,5) (PARA CONTACTOR A9-A40-AE9-AE40-AL90-AL40) |  | 184000 | ABB | UND
1SAZ 211201 R1040 |  |  |  | RELES DE SOBRECARGA TERMICOS CON ADAPTADOR DB25/25(32)A (CON REGULACION ENTRE 6,0 - 8,5) (PARA CONTACTOR A9-A40-AE9-AE40-AL90-AL40) |  | 184000 | ABB | UND
1SAZ 211201 R1043 |  |  |  | RELES DE SOBRECARGA TERMICOS CON ADAPTADOR DB25/25(32)A (CON REGULACION ENTRE 7,5 - 11) (PARA CONTACTOR A9-A40-AE9-AE40-AL90-AL40) |  | 184000 | ABB | UND
1SAZ 211201 R1045 |  |  |  | RELES DE SOBRECARGA TERMICOS CON ADAPTADOR DB25/25(32)A (CON REGULACION ENTRE 10 - 14) (PARA CONTACTOR A9-A40-AE9-AE40-AL90-AL40) |  | 184000 | ABB | UND
1SAZ 211201 R1047 |  |  |  | RELES DE SOBRECARGA TERMICOS CON ADAPTADOR DB25/25(32)A (CON REGULACION ENTRE 13 - 19) (PARA CONTACTOR A9-A40-AE9-AE40-AL90-AL40) |  | 184000 | ABB | UND
1SAZ 211201 R1051 |  |  |  | RELES DE SOBRECARGA TERMICOS CON ADAPTADOR DB25/25(32)A (CON REGULACION ENTRE 18 - 25) (PARA CONTACTOR A9-A40-AE9-AE40-AL90-AL40) |  | 233500 | ABB | UND
1SAZ 211201 R1053 |  |  |  | RELES DE SOBRECARGA TERMICOS CON ADAPTADOR DB25/25(32)A (CON REGULACION ENTRE 24 - 32) (PARA CONTACTOR A9-A40-AE9-AE40-AL90-AL40) |  | 309900 | ABB | UND
1SAZ 311201 R1001 |  |  |  | RELES DE SOBRECARGA TERMICOS CON ADAPTADOR DB 80 (CON REGULACION ENTRE 18 - 25) (PARA CONTACTOR A30-A40-AE30-AE40) |  | 341400 | ABB | UND
1SAZ 311201 R1002 |  |  |  | RELES DE SOBRECARGA TERMICOS CON ADAPTADOR DB 80 (CON REGULACION ENTRE 22 - 32) (PARA CONTACTOR A30-A40-AE30-AE40) |  | 361400 | ABB | UND
1SAZ 311201 R1003 |  |  |  | RELES DE SOBRECARGA TERMICOS CON ADAPTADOR DB 80 (CON REGULACION ENTRE 29 - 42) (PARA CONTACTOR A30-A40-AE30-AE40) |  | 361400 | ABB | UND
1SAZ 321201 R1001 |  |  |  | RELES DE SOBRECARGA TERMICOS CON ADAPTADOR DB 80 (CON REGULACION ENTRE 18 - 25) (PARA CONTACTOR A50-A75-AE50-AE75-AF50-AF75) |  | 364500 | ABB | UND
1SAZ 321201 R1002 |  |  |  | RELES DE SOBRECARGA TERMICOS CON ADAPTADOR DB 80 (CON REGULACION ENTRE 22 - 32) (PARA CONTACTOR A50-A75-AE50-AE75-AF50-AF75) |  | 365400 | ABB | UND
1SAZ 321201 R1003 |  |  |  | RELES DE SOBRECARGA TERMICOS CON ADAPTADOR DB 80 (CON REGULACION ENTRE 29 - 42) (PARA CONTACTOR A50-A75-AE50-AE75-AF50-AF75) |  | 369400 | ABB | UND
1SAZ 321201 R1004 |  |  |  | RELES DE SOBRECARGA TERMICOS CON ADAPTADOR DB 80 (CON REGULACION ENTRE 36 - 52) (PARA CONTACTOR A50-A75-AE50-AE75-AF50-AF75) |  | 431100 | ABB | UND
1SAZ 321201 R1005 |  |  |  | RELES DE SOBRECARGA TERMICOS CON ADAPTADOR DB 80 (CON REGULACION ENTRE 45 - 63) (PARA CONTACTOR A50-A75-AE50-AE75-AF50-AF75) |  | 487000 | ABB | UND
1SAZ 321201 R1006 |  |  |  | RELES DE SOBRECARGA TERMICOS CON ADAPTADOR DB 80 (CON REGULACION ENTRE 60 - 80) (PARA CONTACTOR A50-A75-AE50-AE75-AF50-AF75) |  | 515500 | ABB | UND
1SAZ 331201 R 1003 |  |  |  | RELES DE SOBRECARGA TERMICOS CON ADAPTADOR DB 80 (CON REGULACION ENTRE 29 - 42) (PARA CONTACTOR A95-A110-AE95-AE110-AF95-AF110) |  | 395300 | ABB | UND
1SAZ 331201 R 1004 |  |  |  | RELES DE SOBRECARGA TERMICOS CON ADAPTADOR DB 80 (CON REGULACION ENTRE 36 - 52) (PARA CONTACTOR A95-A110-AE95-AE110-AF95-AF110) |  | 517600 | ABB | UND
1SAZ 331201 R 1005 |  |  |  | RELES DE SOBRECARGA TERMICOS CON ADAPTADOR DB 80 (CON REGULACION ENTRE 45 - 63) (PARA CONTACTOR A95-A110-AE95-AE110-AF95-AF110) |  | 517600 | ABB | UND
1SAZ 331201 R 1006 |  |  |  | RELES DE SOBRECARGA TERMICOS CON ADAPTADOR DB 80 (CON REGULACION ENTRE 60 - 80) (PARA CONTACTOR A95-A110-AE95-AE110-AF95-AF110) |  | 517600 | ABB | UND
1SAZ 411201 R1001 |  |  |  | RELES DE SOBRECARGA TERMICOS CON ADAPTADOR Db 200 (CON REGULACION ENTRE 65 - 90) (PARA CONTACTOR A95-A110-AE95-AE110-AF95-AF110) |  | 441700 | ABB | UND
1SAZ 411201 R1002 |  |  |  | RELES DE SOBRECARGA TERMICOS CON ADAPTADOR Db 200 (CON REGULACION ENTRE 80 - 110) (PARA CONTACTOR A95-A110-AE95-AE110-AF95-AF110) |  | 533200 | ABB | UND
1SAZ 421201 R1001 |  |  |  | RELES DE SOBRECARGA TERMICOS SIN ADAPTADOR(CON REGULACION ENTRE 65-90) (PARA CONTACTOR A145-A185-AF145-AF185) |  | 536900 | ABB | UND
1SAZ 421201 R1002 |  |  |  | RELES DE SOBRECARGA TERMICOS SIN ADAPTADOR(CON REGULACION ENTRE 80-110) (PARA CONTACTOR A145-A185-AF145-AF185) |  | 545100 | ABB | UND
1SAZ 421201 R1003 |  |  |  | RELES DE SOBRECARGA TERMICOS SIN ADAPTADOR(CON REGULACION ENTRE 100-135) (PARA CONTACTOR A145-A185-AF145-AF185) |  | 720400 | ABB | UND
1SAZ 421201 R1004 |  |  |  | RELES DE SOBRECARGA TERMICOS SIN ADAPTADOR(CON REGULACION ENTRE 110-150) (PARA CONTACTOR A145-A185-AF145-AF185) |  | 956700 | ABB | UND
1SAZ 421201 R1005 |  |  |  | RELES DE SOBRECARGA TERMICOS SIN ADAPTADOR(CON REGULACION ENTRE 130-175) (PARA CONTACTOR A145-A185-AF145-AF185) |  | 958100 | ABB | UND
1SAZ 421201 R1006 |  |  |  | RELES DE SOBRECARGA TERMICOS SIN ADAPTADOR(CON REGULACION ENTRE 150-200) (PARA CONTACTOR A145-A185-AF145-AF185) |  | 1106800 | ABB | UND
1SAZ 511201 R1001 |  |  |  | RELES DE SOBRECARGA TERMICOS KIT ADAPTADOR DT450/A (CON REGULACION ENTRE 130-185) (PARA CONTACTOR A210-A300-AF210-AF300) |  | 1613600 | ABB | UND
1SAZ 511201 R1002 |  |  |  | RELES DE SOBRECARGA TERMICOS KIT ADAPTADOR DT450/A (CON REGULACION ENTRE 165-235) (PARA CONTACTOR A210-A300-AF210-AF300) |  | 1638000 | ABB | UND
1SAZ 511201 R1003 |  |  |  | RELES DE SOBRECARGA TERMICOS KIT ADAPTADOR DT450/A (CON REGULACION ENTRE 220-310) (PARA CONTACTOR A210-A300-AF210-AF300) |  | 1669200 | ABB | UND
1SAZ 201108 R0001 |  |  |  | ADAPTADOR PARA MONTAJE SEPARADO (CON REGULACION 0,1-25) (PARA CONTACTOR TA25DU) |  | 56200 | ABB | UND
1SAZ 201108 R0002 |  |  |  | ADAPTADOR PARA MONTAJE SEPARADO (CON REGULACION 24-32) (PARA CONTACTOR TA25DU) |  | 71800 | ABB | UND
1SAZ 301110 R0001 |  |  |  | ADAPTADOR PARA MONTAJE SEPARADO (CON REGULACION 18-80) (PARA CONTACTOR TA42DU - TA75DU - TA80DU) |  | 147600 | ABB | UND
1SAZ 401110 R0001 |  |  |  | ADAPTADOR PARA MONTAJE SEPARADO (CON REGULACION 100-200) (PARA CONTACTOR TA110DU - TA200DU) |  | 115100 | ABB | UND
1SAZ 501901 R1001 |  |  |  | KIT DE ADAPTADOR PARA MONTAJE DE RELES DE SOBRECARGA TA450 (PARA ACLORE A CONTACTOR TA450) |  | 345600 | ABB | UND
1SAZ 501902 R1001 |  |  |  | KIT DE ADAPTADOR PARA MONTAJE DE RELES DE SOBRECARGA TA450 (PARA ACLORE A CONTACTOR A260-300) |  | 371400 | ABB | UND
1SAX 111001 R1101 |  |  |  | RELES DE SOBRECARGA ELECTRONICOS CON ADAPTADOR DB16E (CON REGULACION 0,1-0,32) (PARA USO CON CONTACTOR B6-B7-A9-A16-AE9-AE16-AL9-AL16) MONTAJE DIRECTO SOBRE CONTACTOR |  | 437600 | ABB | UND
1SAX 111001 R1102 |  |  |  | RELES DE SOBRECARGA ELECTRONICOS CON ADAPTADOR DB16E (CON REGULACION 0,3-1,0) (PARA USO CON CONTACTOR B6-B7-A9-A16-AE9-AE16-AL9-AL16) MONTAJE DIRECTO SOBRE CONTACTOR |  | 437600 | ABB | UND
1SAX 111001 R1103 |  |  |  | RELES DE SOBRECARGA ELECTRONICOS CON ADAPTADOR DB16E (CON REGULACION 0,9-2,7) (PARA USO CON CONTACTOR B6-B7-A9-A16-AE9-AE16-AL9-AL16) MONTAJE DIRECTO SOBRE CONTACTOR |  | 437600 | ABB | UND
1SAX 111001 R1104 |  |  |  | RELES DE SOBRECARGA ELECTRONICOS CON ADAPTADOR DB16E (CON REGULACION 2,0-6,3) (PARA USO CON CONTACTOR B6-B7-A9-A16-AE9-AE16-AL9-AL16) MONTAJE DIRECTO SOBRE CONTACTOR |  | 486600 | ABB | UND
1SAX 111001 R1105 |  |  |  | RELES DE SOBRECARGA ELECTRONICOS CON ADAPTADOR DB16E (CON REGULACION 5,7 - 18,9) (PARA USO CON CONTACTOR B6-B7-A9-A16-AE9-AE16-AL9-AL16) MONTAJE DIRECTO SOBRE CONTACTOR |  | 486600 | ABB | UND
1SAX 211001 R1102 |  |  |  | RELES DE SOBRECARGA ELECTRONICOS SELECCIONABLE (CON REGULACION 9-30A) (PARA USO CON CONTACTOR A26 - A40) MONTAJE DIRECTO A CONTACTOR |  | 649100 | ABB | UND
1SAX 211001 R1102 |  |  |  | RELES DE SOBRECARGA ELECTRONICOS SELECCIONABLE (CON REGULACION 15-45A) (PARA USO CON CONTACTOR A26 - A40) MONTAJE DIRECTO A CONTACTOR |  | 784100 | ABB | UND
1SAX 311001 R1102 |  |  |  | RELES DE SOBRECARGA ELECTRONICOS SELECCIONABLE (CON REGULACION 27-80A) (PARA USO CON CONTACTOR A50-A75) MONTAJE DIRECTO A CONTACTOR |  | 989700 | ABB | UND
1SAX 321001 R1102 |  |  |  | RELES DE SOBRECARGA ELECTRONICOS SELECCIONABLE (CON REGULACION 50-140A) (PARA USO CON CONTACTOR A95-A110) MONTAJE DIRECTO A CONTACTOR |  | 1311000 | ABB | UND
1SAX 511001 R1101 |  |  |  | RELES DE SOBRECARGA ELECTRONICOS SIN ADAPTADOR (CON REGULACION 60-200) (PARA USO CON CONTACTOR A145-A185) MONTAJE DIRECTO A CONTACTOR |  | 2255600 | ABB | UND
1SAX 611001 R1101 |  |  |  | RELES DE SOBRECARGA ELECTRONICOS SIN ADAPTADOR (CON REGULACION 100-320) (PARA USO CON CONTACTOR A210-A300) MONTAJE DIRECTO A CONTACTOR |  | 2715800 | ABB | UND
1SAX 711001 R1101 |  |  |  | RELES DE SOBRECARGA ELECTRONICOS SIN ADAPTADOR (CON REGULACION 150-500) (PARA USO CON CONTACTOR A400-A460) MONTAJE DIRECTO A CONTACTOR |  | 3953100 | ABB | UND
1SAX 811001 R1101 |  |  |  | RELES DE SOBRECARGA ELECTRONICOS SIN ADAPTADOR (CON REGULACION 250-800) (PARA USO CON CONTACTOR A580-A750) MONTAJE DIRECTO A CONTACTOR |  | 5273300 | ABB | UND
1SFA 739001 R1000 |  |  |  | RELES DE SOBRECARGA ELECTRONICOS SIN ADAPTADOR (CON REGULACION 375-1250) (PARA USO CON CONTACTOR A1350-A1630) MONTAJE DIRECTO A CONTACTOR |  | 5284500 | ABB | UND
1SAX 101110 R0001 |  |  |  | ADAPTADOR PARA MONTAJE SEPARADO (PARA RELE E16DU) |  | 78200 | ABB | UND
1SAX 201110 R0001 |  |  |  | ADAPTADOR PARA MONTAJE SEPARADO (PARA RELE E45DU) |  | 174100 | ABB | UND
1SAX 301110 R0001 |  |  |  | ADAPTADOR PARA MONTAJE SEPARADO (PARA RELE E80DU) |  | 214300 | ABB | UND
1SAX 301110 R0002 |  |  |  | ADAPTADOR PARA MONTAJE SEPARADO (PARA RELE E140DU) |  | 312500 | ABB | UND
1SAM 250000 R1001 |  |  |  | GUARDAMOTORES LINEA MS116 (RANGO DE AJUSTE 0,1 - 0,16) (CAPACIDAD DE RUPTURA 230V - 50 440V - 50) |  | 132900 | ABB | UND
1SAM 250000 R1002 |  |  |  | GUARDAMOTORES LINEA MS116 (RANGO DE AJUSTE 0,160,25) (CAPACIDAD DE RUPTURA 230V - 50 440V - 50) |  | 132900 | ABB | UND
1SAM 250000 R1003 |  |  |  | GUARDAMOTORES LINEA MS116 (RANGO DE AJUSTE 0,25-0,4) (CAPACIDAD DE RUPTURA 230V - 50 440V - 50) |  | 132900 | ABB | UND
1SAM 250000 R1004 |  |  |  | GUARDAMOTORES LINEA MS116 (RANGO DE AJUSTE 0,4 - 0,63) (CAPACIDAD DE RUPTURA 230V - 50 440V - 50) |  | 132900 | ABB | UND
1SAM 250000 R1005 |  |  |  | GUARDAMOTORES LINEA MS116 (RANGO DE AJUSTE 0,63-1,0) (CAPACIDAD DE RUPTURA 230V - 50 440V - 50) |  | 132900 | ABB | UND
1SAM 250000 R1006 |  |  |  | GUARDAMOTORES LINEA MS116 (RANGO DE AJUSTE 1,0-1,6) (CAPACIDAD DE RUPTURA 230V - 50 440V - 50) |  | 132900 | ABB | UND
1SAM 250000 R1007 |  |  |  | GUARDAMOTORES LINEA MS116 (RANGO DE AJUSTE 1,6-2,5)(CAPACIDAD DE RUPTURA 230V - 50 440V - 10) |  | 132900 | ABB | UND
1SAM 250000 R1008 |  |  |  | GUARDAMOTORES LINEA MS116 (RANGO DE AJUSTE 2,5-4,0) (CAPACIDAD DE RUPTURA 230V - 50 440V - 6) |  | 132900 | ABB | UND
1SAM 250000 R1009 |  |  |  | GUARDAMOTORES LINEA MS116 (RANGO DE AJUSTE 4,0-6,3) (CAPACIDAD DE RUPTURA 230V - 50 440V - 6) |  | 132900 | ABB | UND
1SAM 250000 R1010 |  |  |  | GUARDAMOTORES LINEA MS116 (RANGO DE AJUSTE 6,3-10)(CAPACIDAD DE RUPTURA 230V - 50 440V - 6) |  | 132900 | ABB | UND
1SAM 250000 R1011 |  |  |  | GUARDAMOTORES LINEA MS116 (RANGO DE AJUSTE 10-16)(CAPACIDAD DE RUPTURA 230V - 16 440V - 4) |  | 132900 | ABB | UND
1SAZ 150000 R1006 |  |  |  | GUARDAMOTORES LINEA MS325 (RANGO DE AJUSTE 1,0-1,6) (CAPACIDAD DE RUPTURA 230V - 100 440V - 100) |  | 198600 | ABB | UND
1SAZ 150000 R1007 |  |  |  | GUARDAMOTORES LINEA MS325 (RANGO DE AJUSTE 1,6-2,5) (CAPACIDAD DE RUPTURA 230V - 100 440V - 100) |  | 198600 | ABB | UND
1SAZ 150000 R1008 |  |  |  | GUARDAMOTORES LINEA MS325 (RANGO DE AJUSTE 2,5-4,0) (CAPACIDAD DE RUPTURA 230V - 100 440V - 100) |  | 198600 | ABB | UND
1SAZ 150000 R1009 |  |  |  | GUARDAMOTORES LINEA MS325 (RANGO DE AJUSTE 4,0-6,3) (CAPACIDAD DE RUPTURA 230V - 100 440V - 70) |  | 198600 | ABB | UND
1SAZ 150000 R1010 |  |  |  | GUARDAMOTORES LINEA MS325 (RANGO DE AJUSTE 6,3-9) (CAPACIDAD DE RUPTURA 230V - 100 440V - 50) |  | 198600 | ABB | UND
1SAZ 150000 R1011 |  |  |  | GUARDAMOTORES LINEA MS325 (RANGO DE AJUSTE 9-12,5) (CAPACIDAD DE RUPTURA 230V - 100 440V - 45) |  | 198600 | ABB | UND
1SAZ 150000 R1012 |  |  |  | GUARDAMOTORES LINEA MS325 (RANGO DE AJUSTE 12,5-16) (CAPACIDAD DE RUPTURA 230V - 100 440V - 40) |  | 198600 | ABB | UND
1SAZ 150000 R1013 |  |  |  | GUARDAMOTORES LINEA MS325 (RANGO DE AJUSTE 16-20) (CAPACIDAD DE RUPTURA 230V - 100 440V - 35) |  | 198600 | ABB | UND
1SAZ 150000 R1014 |  |  |  | GUARDAMOTORES LINEA MS325 (RANGO DE AJUSTE 20-25) (CAPACIDAD DE RUPTURA 230V - 100 440V - 30) |  | 204600 | ABB | UND
1SAM 450000 R1001 |  |  |  | GUARDAMOTORES LINEA MS450 (RANGO DE AJUSTE 11-16) (CAPACIDAD DE RUPTURA 230V - 100 440V - 50) |  | 544500 | ABB | UND
1SAM 450000 R1002 |  |  |  | GUARDAMOTORES LINEA MS450 (RANGO DE AJUSTE 14-20) (CAPACIDAD DE RUPTURA 230V - 100 440V - 50) |  | 544500 | ABB | UND
1SAM 450000 R1003 |  |  |  | GUARDAMOTORES LINEA MS450 (RANGO DE AJUSTE 18-25) (CAPACIDAD DE RUPTURA 230V - 100 440V - 30) |  | 591100 | ABB | UND
1SAM 450000 R1004 |  |  |  | GUARDAMOTORES LINEA MS450 (RANGO DE AJUSTE 22-32) (CAPACIDAD DE RUPTURA 230V - 100 440V - 30) |  | 616200 | ABB | UND
1SAM 450000 R1005 |  |  |  | GUARDAMOTORES LINEA MS450 (RANGO DE AJUSTE 28-40) (CAPACIDAD DE RUPTURA 230V - 100 440V - 30) |  | 762200 | ABB | UND
1SAM 450000 R1006 |  |  |  | GUARDAMOTORES LINEA MS450 (RANGO DE AJUSTE 36-45) (CAPACIDAD DE RUPTURA 230V - 100 440V -30) |  | 808800 | ABB | UND
1SAM 450000 R1007 |  |  |  | GUARDAMOTORES LINEA MS450 (RANGO DE AJUSTE 40-50) (CAPACIDAD DE RUPTURA 230V - 100 440V - 30) |  | 839900 | ABB | UND
1SAM 550000 R1005 |  |  |  | GUARDAMOTORES LINEA MS495 (RANGO DE AJUSTE 28-40) (CAPACIDAD DE RUPTURA 230V - 100 440V - 40) |  | 851000 | ABB | UND
1SAM 550000 R1006 |  |  |  | GUARDAMOTORES LINEA MS495 (RANGO DE AJUSTE 36-50) (CAPACIDAD DE RUPTURA 230V - 100 440V - 40) |  | 851000 | ABB | UND
1SAM 550000 R1007 |  |  |  | GUARDAMOTORES LINEA MS495 (RANGO DE AJUSTE 45-63) (CAPACIDAD DE RUPTURA 230V - 100 440V - 40) |  | 851000 | ABB | UND
1SAM 550000 R1008 |  |  |  | GUARDAMOTORES LINEA MS495 (RANGO DE AJUSTE 57-75) (CAPACIDAD DE RUPTURA 230V - 100 440V - 40) |  | 909700 | ABB | UND
1SAM 550000 R1009 |  |  |  | GUARDAMOTORES LINEA MS495 (RANGO DE AJUSTE 70-90) (CAPACIDAD DE RUPTURA 230V - 100 440V - 40) |  | 968400 | ABB | UND
1SAM 550000 R1010 |  |  |  | GUARDAMOTORES LINEA MS495 (RANGO DE AJUSTE 80-100) (CAPACIDAD DE RUPTURA 230V - 100 440V - 40) |  | 1041700 | ABB | UND
1SAM 20192 R1001 |  |  |  | ACCESORIO PARA GUARDAMOTORES - BLOQUE DE CONTACTOS AUXILIARES PARA SEÑALIZACION DE ESTADO, MONTAJE LATERAL A LA DERECHA,MAX 2 BLOQUES HK1- COMBIANBLE CO MAX UN BLOQUE SK1 DEBE IR EN PRIMERA POSICION. (PARA USO CON GUARDAMOTOR 1 NC MS 116) |  | 30500 | ABB | UND
1SAM 20192 R1002 |  |  |  | ACCESORIO PARA GUARDAMOTORES - BLOQUE DE CONTACTOS AUXILIARES PARA SEÑALIZACION DE ESTADO, MONTAJE LATERAL A LA DERECHA,MAX 2 BLOQUES HK1- COMBIANBLE CO MAX UN BLOQUE SK1 DEBE IR EN PRIMERA POSICION. (PARA USO CON GUARDAMOTOR MS 116) |  | 43200 | ABB | UND
1SAM 20191 R1001 |  |  |  | ACCESORIO PARA GUARDAMOTORES - BLOQUE DE CONTACTOS AUXILIARES PARA SEÑALIZACION DE ESTADO, MONTAJE FRONTAL ,MAX 1 BLOQUES (PARA USO CON GUARDAMOTOR 1 NC MS116) |  | 30500 | ABB | UND
1SAM 20193 R1001 |  |  |  | ACCESORIO PARA GUARDAMOTORES - BLOQUE DE CONTACTOS AUXILIARES PARA SEÑALIZACION DE ESTADO, MONTAJE LATERAL A LA DERECHA,MAX 1 BLOQUES SK1- COMBIANBLE CON MAX UN BLOQUE HK1 DEBE IR EN PRIMERA POSICION. (PARA USO CON GUARDAMOTOR 1 NC MS 116) |  | 49600 | ABB | UND
1SAM 101901 R0001 |  |  |  | ACCESORIO PARA GUARDAMOTORES - BLOQUE DE CONTACTOS AUXILIARES PARA SEÑALIZACION DE ESTADO, MONTAJE LATERAL A LA DERECHA,MAX 2 BLOQUES HK1- COMBIANBLE CO MAX UN BLOQUE SK1 DEBE IR EN PRIMERA POSICION. (PARA USO CON GUARDAMOTOR 1 NC MS 116) |  | 46200 | ABB | UND
1SAM 101928 R0001 |  |  |  | ACCESORIO PARA GUARDAMOTORES - BLOQUE DE CONTACTOS AUXILIARES PARA SEÑALIZACION DE ESTADO, MONTAJE FRONTAL NO COMBINABLES CON BOBINAS DE MINIMA TENSION UA, NI CON BOBINAS DE DISPARO AA (PARA USO CON GUARDAMOTOR 1 NC MS 325) |  | 48200 | ABB | UND
1SAM 101904 R0003 |  |  |  | ACCESORIO PARA GUARDAMOTORES - BLOQUE DE CONTACTOS AUXILIARES PARA SEÑALIZACION DE ESTADO, MONTAJE LATERAL A LA DERECHA,MAX 1 BLOQUES SK1- COMBIANBLE CO MAX UN BLOQUE HK1 DEBE IR EN PRIMERA POSICION. (PARA USO CON GUARDAMOTOR 1 NC MS 325) |  | 72600 | ABB | UND
1SAM 401902 R1001 |  |  |  | ACCESORIO PARA GUARDAMOTORES - BLOQUE DE CONTACTOS AUXILIARES PARA SEÑALIZACION DE ESTADO, MONTAJE LATERAL A LA DERECHA,MAX 1 BLOQUES COMBIANBLE CON MAX UN BLOQUE (PARA USO CON GUARDAMOTOR 1 NC MS 4XX) |  | 49000 | ABB | UND
1SAM 401904 R1001 |  |  |  | ACCESORIO PARA GUARDAMOTORES - BLOQUE DE CONTACTOS AUXILIARES PARA SEÑALIZACION DIFERENCIADA DE DISPARO POR CORTOCIRCUITO Y POR DISPARO GENERAL , MONTAJE LATERAL A LA DERECHA,MAX 1 BLOQUESSK4, EN PRIMERA POSICION COMBINABLE CON MAXIMO 1 BLOQUE HKS4. |  | 81600 | ABB | UND
1SFA 896103 R7000 |  |  |  | ARRANCADOR SUAVE LINEA PSR GAMA COMPACTA CON POTENCIA DE MOTOR (0,75HP A 220/240V)(2HP A 440/480V) (2HP A 550/600V) CON MAXIMA CORRIENTE NOMINAL DE 3,9 AMP |  | 567700 | ABB | UND
1SFA 896104 R7000 |  |  |  | ARRANCADOR SUAVE LINEA PSR GAMA COMPACTA CON POTENCIA DE MOTOR (1,5HP A 220/240V)(3HP A 440/480V) (5HP A 550/600V) CON MAXIMA CORRIENTE NOMINAL DE 6,8 AMP |  | 595400 | ABB | UND
1SFA 896105 R7000 |  |  |  | ARRANCADOR SUAVE LINEA PSR GAMA COMPACTA CON POTENCIA DE MOTOR (2HP A 220/240V)(5HP A 440/480V) (7,5HP A 550/600V) CON MAXIMA CORRIENTE NOMINAL DE 7,5 AMP |  | 687600 | ABB | UND
1SFA 896106 R7000 |  |  |  | ARRANCADOR SUAVE LINEA PSR GAMA COMPACTA CON POTENCIA DE MOTOR (3HP A 220/240V)(7,5HP A 440/480V) (10HP A 550/600V) CON MAXIMA CORRIENTE NOMINAL DE 12 AMP |  | 815600 | ABB | UND
1SFA 896107 R7000 |  |  |  | ARRANCADOR SUAVE LINEA PSR GAMA COMPACTA CON POTENCIA DE MOTOR (5HP A 220/240V)(10HP A 440/480V) (10HP A 550/600V) CON MAXIMA CORRIENTE NOMINAL DE 16 AMP |  | 936800 | ABB | UND
1SFA 896108 R7000 |  |  |  | ARRANCADOR SUAVE LINEA PSR GAMA COMPACTA CON POTENCIA DE MOTOR (7,5HP A 220/240V)(15HP A 440/480V) (20HP A 550/600V) CON MAXIMA CORRIENTE NOMINAL DE 25 AMP |  | 969900 | ABB | UND
1SFA 896109 R7000 |  |  |  | ARRANCADOR SUAVE LINEA PSR GAMA COMPACTA CON POTENCIA DE MOTOR (10HP A 220/240V)(20HP A 440/480V) (25HP A 550/600V) CON MAXIMA CORRIENTE NOMINAL DE 30 AMP |  | 1145600 | ABB | UND
1SFA 896110 R7000 |  |  |  | ARRANCADOR SUAVE LINEA PSR GAMA COMPACTA CON POTENCIA DE MOTOR (10HP A 220/240V)(25HP A 440/480V) (30HP A 550/600V) CON MAXIMA CORRIENTE NOMINAL DE 37 AMP |  | 1487900 | ABB | UND
1SFA 896111 R7000 |  |  |  | ARRANCADOR SUAVE LINEA PSR GAMA COMPACTA CON POTENCIA DE MOTOR (15HP A 220/240V)(30HP A 440/480V) (40HP A 550/600V) CON MAXIMA CORRIENTE NOMINAL DE 45 AMP |  | 1889100 | ABB | UND
1SFA 896112 R7000 |  |  |  | ARRANCADOR SUAVE LINEA PSR GAMA COMPACTA CON POTENCIA DE MOTOR (20HP A 220/240V)(40HP A 440/480V) (50HP A 550/600V) CON MAXIMA CORRIENTE NOMINAL DE 60 AMP |  | 2034500 | ABB | UND
1SFA 896113 R7000 |  |  |  | ARRANCADOR SUAVE LINEA PSR GAMA COMPACTA CON POTENCIA DE MOTOR (25HP A 220/240V)(50HP A 440/480V) (60HP A 550/600V) CON MAXIMA CORRIENTE NOMINAL DE 72 AMP |  | 2561000 | ABB | UND
1SFA 896114 R7000 |  |  |  | ARRANCADOR SUAVE LINEA PSR GAMA COMPACTA CON POTENCIA DE MOTOR (30HP A 220/240V)(60HP A 440/480V) (75HP A 550/600V) CON MAXIMA CORRIENTE NOMINAL DE 85 AMP |  | 2944000 | ABB | UND
1SFA 896115 R7000 |  |  |  | ARRANCADOR SUAVE LINEA PSR GAMA COMPACTA CON POTENCIA DE MOTOR (40HP A 220/240V)(75HP A 440/480V) (100HP A 550/600V) CON MAXIMA CORRIENTE NOMINAL DE 105 AMP |  | 3075600 | ABB | UND
1SFA 896312 R1001 |  |  |  | ACCESORIOS PARA ARRANCADOR SUAVE - ACCESORIO PARA CONEXIÓN DEL FIELDBUS PLUG PARA USO CON ARRANCADOR PSR… |  | 839100 | ABB | UND
1SFA 896211 R1001 |  |  |  | ACCESORIOS PARA ARRANCADOR KID DE ACOPLE DE PSR3-16 CON MS116 PARA USO CON ARRANCADOR PSR3-16 |  | 26200 | ABB | UND
1SFA 896213 R1001 |  |  |  | ACCESORIOS PARA ARRANCADOR KID DE ACOPLE DE PSR37-45 CON MS450 PARA USO CON ARRANCADOR PSR37-45 |  | 62300 | ABB | UND
1SFA 896311 R1001 |  |  |  | ACCESORIO PARA ARRANCADOR - VENTILADOR AUMENTA LA CAPACIDAD DE ARRANQUES/h - PARA USO CON ARRANCADOR PSR3-45 |  | 238800 | ABB | UND
1SFA 896313 R1001 |  |  |  | ACCESORIO PARA ARRANCADOR - VENTILADOR AUMENTA LA CAPACIDAD DE ARRANQUES/h - PARA USO CON ARRANCADOR PSR60-105 |  | 263300 | ABB | UND
1SFA 899002 R1072 |  |  |  | ACCESORIO PARA ARRANCADOR - TERMINAL ALARGADA. CONDUCTOR 1X10..50, 2X10..25mm2. PARA USO CON ARRANCADOR PSR60-105 |  | 176300 | ABB | UND
1SFA 894002 R7000 |  |  |  | ARRANCADOR SUAVE LINEA PST GAMA AVANZADA- Conexión en Linea (Normal - 30) (Pesado - 0), Dentro del Triangulo (Normal - 52) (Pesado - 0) PST37…PST300 |  | 3541600 | ABB | UND
1SFA 894003 R7000 |  |  |  | ARRANCADOR SUAVE LINEA PST GAMA AVANZADA- Conexión en Linea (Normal - 37) (Pesado - 30), Dentro del Triangulo (Normal - 64) (Pesado - 52) PST37…PST300 |  | 4030100 | ABB | UND
1SFA 894004 R7000 |  |  |  | ARRANCADOR SUAVE LINEA PST GAMA AVANZADA- Conexión en Linea (Normal - 44) (Pesado - 37), Dentro del Triangulo (Normal - 76) (Pesado - 64) PST37…PST300 |  | 4640700 | ABB | UND
1SFA 894005 R7000 |  |  |  | ARRANCADOR SUAVE LINEA PST GAMA AVANZADA- Conexión en Linea (Normal - 50) (Pesado - 44), Dentro del Triangulo (Normal - 85) (Pesado - 76) PST37…PST300 |  | 4718400 | ABB | UND
1SFA 894006 R7000 |  |  |  | ARRANCADOR SUAVE LINEA PST GAMA AVANZADA- Conexión en Linea (Normal - 60) (Pesado - 50), Dentro del Triangulo (Normal - 105) (Pesado - 85) PST37…PST300 |  | 5084800 | ABB | UND
1SFA 894007 R7000 |  |  |  | ARRANCADOR SUAVE LINEA PST GAMA AVANZADA- Conexión en Linea (Normal - 72) (Pesado - 60), Dentro del Triangulo (Normal - 124) (Pesado - 105) PST37…PST300 |  | 5573300 | ABB | UND
1SFA 894008 R7000 |  |  |  | ARRANCADOR SUAVE LINEA PST GAMA AVANZADA- Conexión en Linea (Normal - 85) (Pesado - 72), Dentro del Triangulo (Normal - 147) (Pesado - 124) PST37…PST300 |  | 5906300 | ABB | UND
1SFA 894092 R7000 |  |  |  | ARRANCADOR SUAVE LINEA PST GAMA AVANZADA- Conexión en Linea (Normal - 105) (Pesado - 85), Dentro del Triangulo (Normal - 181) (Pesado - 147) PST37…PST300 |  | 6139500 | ABB | UND
1SFA 894010 R7000 |  |  |  | ARRANCADOR SUAVE LINEA PST GAMA AVANZADA- Conexión en Linea (Normal - 142) (Pesado - 105), Dentro del Triangulo (Normal - 245) (Pesado - 181) PST37…PST300 |  | 7016500 | ABB | UND
1SFA 894011 R7000 |  |  |  | ARRANCADOR SUAVE LINEA PST GAMA AVANZADA- Conexión en Linea (Normal - 175) (Pesado - 142), Dentro del Triangulo (Normal - 300) (Pesado - 245) PST37…PST300 |  | 9803100 | ABB | UND
1SFA 894012 R7000 |  |  |  | ARRANCADOR SUAVE LINEA PST GAMA AVANZADA- Conexión en Linea (Normal - 210) (Pesado - 175), Dentro del Triangulo (Normal - 360) (Pesado - 300) PST37…PST300 |  | 11224200 | ABB | UND
1SFA 894013 R7000 |  |  |  | ARRANCADOR SUAVE LINEA PST GAMA AVANZADA- Conexión en Linea (Normal - 250) (Pesado - 210), Dentro del Triangulo (Normal - 430) (Pesado - 360) PST37…PST300 |  | 12767300 | ABB | UND
1SFA 894014 R7000 |  |  |  | ARRANCADOR SUAVE LINEA PST GAMA AVANZADA- Conexión en Linea (Normal - 300) (Pesado - 250), Dentro del Triangulo (Normal - 515) (Pesado - 430) PST37…PST300 |  | 15576200 | ABB | UND
1SFA 894015 R7000 |  |  |  | ARRANCADOR SUAVE LINEA PST GAMA AVANZADA- Conexión en Linea (Normal - 370) (Pesado - 300), Dentro del Triangulo (Normal - 640) (Pesado - 515) PSTB370…PSTB1050 CON BY-PASS INTEGRADO |  | 18218400 | ABB | UND
1SFA 894016 R 000 |  |  |  | ARRANCADOR SUAVE LINEA PST GAMA AVANZADA- Conexión en Linea (Normal - 470) (Pesado - 370), Dentro del Triangulo (Normal - 814) (Pesado - 640) PSTB370…PSTB1050 CON BY-PASS INTEGRADO |  | 21304800 | ABB | UND
1SFA 894017 R 000 |  |  |  | ARRANCADOR SUAVE LINEA PST GAMA AVANZADA- Conexión en Linea (Normal - 570) (Pesado - 470), Dentro del Triangulo (Normal - 987) (Pesado - 814) PSTB370…PSTB1050 CON BY-PASS INTEGRADO |  | 25068400 | ABB | UND
1SFA 894018 R 000 |  |  |  | ARRANCADOR SUAVE LINEA PST GAMA AVANZADA- Conexión en Linea (Normal - 720) (Pesado - 570), Dentro del Triangulo (Normal - 1247) (Pesado - 987) PSTB370…PSTB1050 CON BY-PASS INTEGRADO |  | 34160900 | ABB | UND
1SFA 894019 R7000 |  |  |  | ARRANCADOR SUAVE LINEA PST GAMA AVANZADA- Conexión en Linea (Normal - 840) (Pesado - 720), Dentro del Triangulo (Normal - 1455) (Pesado - 1247) PSTB370…PSTB1050 CON BY-PASS INTEGRADO |  | 37535900 | ABB | UND
1SFA 894020 R7000 |  |  |  | ARRANCADOR SUAVE LINEA PST GAMA AVANZADA- Conexión en Linea (Normal - 1050) (Pesado - 840), Dentro del Triangulo (Normal - 1810) (Pesado - 1455) PSTB370…PSTB1050 CON BY-PASS INTEGRADO |  | 46639600 | ABB | UND
1SFA 611100 R1001 |  |  |  | APARATOS DE MANDO Y SEÑALIZACION (LINEA MODULAR 22 mm) CABEZA PARA PULSADORES RESANTE ROJO - MOMENTANEO |  | 15000 | ABB | UND
1SFA 611100 R1002 |  |  |  | APARATOS DE MANDO Y SEÑALIZACION (LINEA MODULAR 22 mm) CABEZA PARA PULSADORES RESANTE VERDE - MOMENTANEO |  | 15000 | ABB | UND
1SFA 611100 R1006 |  |  |  | APARATOS DE MANDO Y SEÑALIZACION (LINEA MODULAR 22 mm) CABEZA PARA PULSADORES RESANTE NEGRO - MOMENTANEO |  | 15000 | ABB | UND
1SFA 611100 R1101 |  |  |  | APARATOS DE MANDO Y SEÑALIZACION (LINEA MODULAR 22 mm) CABEZA PARA PULSADORES RESANTE ROJO - MOMENTANEO ILUMINADO |  | 28700 | ABB | UND
1SFA 611100 R11102 |  |  |  | APARATOS DE MANDO Y SEÑALIZACION (LINEA MODULAR 22 mm) CABEZA PARA PULSADORES RESANTE VERDE - MOMENTANEO ILUMINADO |  | 28700 | ABB | UND
1SFA 611124 R1001 |  |  |  | APARATOS DE MANDO Y SEÑALIZACION (LINEA MODULAR 22 mm) CABEZA PARA PULSADORES HONGO ROJO 40mm- MOMENTANEO |  | 34300 | ABB | UND
1SFA 611130 R1101 |  |  |  | APARATOS DE MANDO Y SEÑALIZACION (LINEA MODULAR 22 mm) CABEZA PARA PULSADORES DOBLE VERDE (ARRIBA) ROJO (ABAJO) ILUMINADO (VENTANA ROJA), RASANTE, SIN TEXTO. |  | 43700 | ABB | UND
1SFA 611130 R1106 |  |  |  | APARATOS DE MANDO Y SEÑALIZACION (LINEA MODULAR 22 mm) CABEZA PARA PULSADORES DOBLE VERDE (ARRIBA) ROJO (ABAJO) NO ILUMINADO, RASANTE, SIN TEXTO. |  | 43700 | ABB | UND
1SFA 611201 R1006 |  |  |  | APARATOS DE MANDO Y SEÑALIZACION (LINEA MODULAR 22 mm) CABEZAS PARA SELECTORES 2 pos, MANTENIDO, NEGRO |  | 38700 | ABB | UND
1SFA 611201 R1002 |  |  |  | APARATOS DE MANDO Y SEÑALIZACION (LINEA MODULAR 22 mm) CABEZAS PARA SELECTORES 2 pos, MANTENIDO, VERDE ILUMINADO |  | 68600 | ABB | UND
1SFA 611202 R1006 |  |  |  | APARATOS DE MANDO Y SEÑALIZACION (LINEA MODULAR 22 mm) CABEZAS PARA SELECTORES 2 pos, MANTENIDO, NEGRO |  | 44900 | ABB | UND
1SFA 611210 R1006 |  |  |  | APARATOS DE MANDO Y SEÑALIZACION (LINEA MODULAR 22 mm) CABEZAS PARA SELECTORES 3 pos, MANTENIDO, NEGRO |  | 38700 | ABB | UND
1SFA 611210 R1002 |  |  |  | APARATOS DE MANDO Y SEÑALIZACION (LINEA MODULAR 22 mm) CABEZAS PARA SELECTORES 3 pos, MANTENIDO, VERDE ILUMINADO |  | 68600 | ABB | UND
1SFA 611211 R1006 |  |  |  | APARATOS DE MANDO Y SEÑALIZACION (LINEA MODULAR 22 mm) CABEZAS PARA SELECTORES 3 pos, RETORNO AL CENTRO, NEGRO |  | 44900 | ABB | UND
1SFA 611212 R1006 |  |  |  | APARATOS DE MANDO Y SEÑALIZACION (LINEA MODULAR 22 mm) CABEZAS PARA SELECTORES 3 pos, DERECHO. RETORNO AL CENTRO, NEGRO |  | 44900 | ABB | UND
1SFA 611216 R1006 |  |  |  | APARATOS DE MANDO Y SEÑALIZACION (LINEA MODULAR 22 mm) CABEZAS PARA SELECTORES 3 pos, IZQUIERDO RETORNO AL CENTRO, NEGRO |  | 44900 | ABB | UND
2CDS 251001 R0984 |  |  |  | INTERRUPTOR MONOPOLAR TIPO RIEL - (CON CORRIENTE NORMAL - 0,5 AMP) (TENSION MAXIMA DE SERVICIO - 253 VAC - 72 VDC) (CON PODER DE CORTE DE 133VAC- 20 Y 230VAC 10) |  | 41300 | ABB | UND
2CDS 251001 R0014 |  |  |  | INTERRUPTOR MONOPOLAR TIPO RIEL - (CON CORRIENTE NORMAL - 1 AMP) (TENSION MAXIMA DE SERVICIO - 253 VAC - 72 VDC) (CON PODER DE CORTE DE 133VAC- 20 Y 230VAC 10) |  | 41300 | ABB | UND
2CDS 251001 R0974 |  |  |  | INTERRUPTOR MONOPOLAR TIPO RIEL - (CON CORRIENTE NORMAL - 1,6 AMP) (TENSION MAXIMA DE SERVICIO - 253 VAC - 72 VDC) (CON PODER DE CORTE DE 133VAC- 20 Y 230VAC 10) |  | 41300 | ABB | UND
2CDS 251001 R0024 |  |  |  | INTERRUPTOR MONOPOLAR TIPO RIEL - (CON CORRIENTE NORMAL - 2 AMP) (TENSION MAXIMA DE SERVICIO - 253 VAC - 72 VDC) (CON PODER DE CORTE DE 133VAC- 20 Y 230VAC 10) |  | 41300 | ABB | UND
2CDS 251001 R0034 |  |  |  | INTERRUPTOR MONOPOLAR TIPO RIEL - (CON CORRIENTE NORMAL - 3 AMP) (TENSION MAXIMA DE SERVICIO - 253 VAC - 72 VDC) (CON PODER DE CORTE DE 133VAC- 20 Y 230VAC 10) |  | 41300 | ABB | UND
2CDS 251001 R0044 |  |  |  | INTERRUPTOR MONOPOLAR TIPO RIEL - (CON CORRIENTE NORMAL - 4 AMP) (TENSION MAXIMA DE SERVICIO - 253 VAC - 72 VDC) (CON PODER DE CORTE DE 133VAC- 20 Y 230VAC 10) |  | 41300 | ABB | UND
2CDS 251001 R0064 |  |  |  | INTERRUPTOR MONOPOLAR TIPO RIEL - (CON CORRIENTE NORMAL - 6 AMP) (TENSION MAXIMA DE SERVICIO - 253 VAC - 72 VDC) (CON PODER DE CORTE DE 133VAC- 20 Y 230VAC 10) |  | 27400 | ABB | UND
2CDS 251001 R0104 |  |  |  | INTERRUPTOR MONOPOLAR TIPO RIEL - (CON CORRIENTE NORMAL - 10 AMP) (TENSION MAXIMA DE SERVICIO - 253 VAC - 72 VDC) (CON PODER DE CORTE DE 133VAC- 20 Y 230VAC 10) |  | 27400 | ABB | UND
2CDS 251001 R0164 |  |  |  | INTERRUPTOR MONOPOLAR TIPO RIEL - (CON CORRIENTE NORMAL - 16 AMP) (TENSION MAXIMA DE SERVICIO - 253 VAC - 72 VDC) (CON PODER DE CORTE DE 133VAC- 20 Y 230VAC 10) |  | 27400 | ABB | UND
2CDS 251001 R0204 |  |  |  | INTERRUPTOR MONOPOLAR TIPO RIEL - (CON CORRIENTE NORMAL - 20 AMP) (TENSION MAXIMA DE SERVICIO - 253 VAC - 72 VDC) (CON PODER DE CORTE DE 133VAC- 20 Y 230VAC 10) |  | 27400 | ABB | UND
2CDS 251001 R0254 |  |  |  | INTERRUPTOR MONOPOLAR TIPO RIEL - (CON CORRIENTE NORMAL - 25 AMP) (TENSION MAXIMA DE SERVICIO - 253 VAC - 72 VDC) (CON PODER DE CORTE DE 133VAC- 20 Y 230VAC 10) |  | 27400 | ABB | UND
2CDS 251001 R0324 |  |  |  | INTERRUPTOR MONOPOLAR TIPO RIEL - (CON CORRIENTE NORMAL - 32 AMP) (TENSION MAXIMA DE SERVICIO - 253 VAC - 72 VDC) (CON PODER DE CORTE DE 133VAC- 20 Y 230VAC 10) |  | 27400 | ABB | UND
2CDS 251001 R0404 |  |  |  | INTERRUPTOR MONOPOLAR TIPO RIEL - (CON CORRIENTE NORMAL - 40 AMP) (TENSION MAXIMA DE SERVICIO - 253 VAC - 72 VDC) (CON PODER DE CORTE DE 133VAC- 20 Y 230VAC 10) |  | 44000 | ABB | UND
2CDS 251001 R0504 |  |  |  | INTERRUPTOR MONOPOLAR TIPO RIEL - (CON CORRIENTE NORMAL - 50 AMP) (TENSION MAXIMA DE SERVICIO - 253 VAC - 72 VDC) (CON PODER DE CORTE DE 133VAC- 20 Y 230VAC 10) |  | 49400 | ABB | UND
2CDS 251001 R0634 |  |  |  | INTERRUPTOR MONOPOLAR TIPO RIEL - (CON CORRIENTE NORMAL - 63 AMP) (TENSION MAXIMA DE SERVICIO - 253 VAC - 72 VDC) (CON PODER DE CORTE DE 133VAC- 20 Y 230VAC 10) |  | 54900 | ABB | UND
2CDS 251001 R0984 |  |  |  | INTERRUPTOR BIPOLAR TIPO RIEL - (CON CORRIENTE NORMAL - 0,5 AMP) (TENSION MAXIMA DE SERVICIO - 440 VAC - 125 VDC) (CON PODER DE CORTE DE 230VAC- 20 Y 400VAC 10) |  | 135900 | ABB | UND
2CDS 251001 R0014 |  |  |  | INTERRUPTOR BIPOLAR TIPO RIEL - (CON CORRIENTE NORMAL - 1 AMP) (TENSION MAXIMA DE SERVICIO - 440 VAC - 125 VDC) (CON PODER DE CORTE DE 230VAC- 20 Y 400VAC 10) |  | 135900 | ABB | UND
2CDS 251001 R0974 |  |  |  | INTERRUPTOR BIPOLAR TIPO RIEL - (CON CORRIENTE NORMAL - 1,6 AMP) (TENSION MAXIMA DE SERVICIO - 440 VAC - 125 VDC) (CON PODER DE CORTE DE 230VAC- 20 Y 400VAC 10) |  | 135900 | ABB | UND
2CDS 251001 R0024 |  |  |  | INTERRUPTOR BIPOLAR TIPO RIEL - (CON CORRIENTE NORMAL - 2 AMP) (TENSION MAXIMA DE SERVICIO - 440 VAC - 125 VDC) (CON PODER DE CORTE DE 230VAC- 20 Y 400VAC 10) |  | 135900 | ABB | UND
2CDS 251001 R0034 |  |  |  | INTERRUPTOR BIPOLAR TIPO RIEL - (CON CORRIENTE NORMAL - 3 AMP) (TENSION MAXIMA DE SERVICIO - 440 VAC - 125 VDC) (CON PODER DE CORTE DE 230VAC- 20 Y 400VAC 10) |  | 135900 | ABB | UND
2CDS 251001 R0044 |  |  |  | INTERRUPTOR BIPOLAR TIPO RIEL - (CON CORRIENTE NORMAL - 4 AMP) (TENSION MAXIMA DE SERVICIO - 440 VAC - 125 VDC) (CON PODER DE CORTE DE 230VAC- 20 Y 400VAC 10) |  | 135900 | ABB | UND
2CDS 251001 R0064 |  |  |  | INTERRUPTOR BIPOLAR TIPO RIEL - (CON CORRIENTE NORMAL - 6 AMP) (TENSION MAXIMA DE SERVICIO - 440 VAC - 125 VDC) (CON PODER DE CORTE DE 230VAC- 20 Y 400VAC 10) |  | 64500 | ABB | UND
2CDS 251001 R0104 |  |  |  | INTERRUPTOR BIPOLAR TIPO RIEL - (CON CORRIENTE NORMAL - 10 AMP) (TENSION MAXIMA DE SERVICIO - 440 VAC - 125 VDC) (CON PODER DE CORTE DE 230VAC- 20 Y 400VAC 10) |  | 64500 | ABB | UND
2CDS 251001 R0164 |  |  |  | INTERRUPTOR BIPOLAR TIPO RIEL - (CON CORRIENTE NORMAL - 16 AMP) (TENSION MAXIMA DE SERVICIO - 440 VAC - 125 VDC) (CON PODER DE CORTE DE 230VAC- 20 Y 400VAC 10) |  | 64500 | ABB | UND
2CDS 251001 R0204 |  |  |  | INTERRUPTOR BIPOLAR TIPO RIEL - (CON CORRIENTE NORMAL - 20 AMP) (TENSION MAXIMA DE SERVICIO - 440 VAC - 125 VDC) (CON PODER DE CORTE DE 230VAC- 20 Y 400VAC 10) |  | 64500 | ABB | UND
2CDS 251001 R0254 |  |  |  | INTERRUPTOR BIPOLAR TIPO RIEL - (CON CORRIENTE NORMAL - 25 AMP) (TENSION MAXIMA DE SERVICIO - 440 VAC - 125 VDC) (CON PODER DE CORTE DE 230VAC- 20 Y 400VAC 10) |  | 64500 | ABB | UND
2CDS 251001 R0324 |  |  |  | INTERRUPTOR BIPOLAR TIPO RIEL - (CON CORRIENTE NORMAL - 32 AMP) (TENSION MAXIMA DE SERVICIO - 440 VAC - 125 VDC) (CON PODER DE CORTE DE 230VAC- 20 Y 400VAC 10) |  | 64500 | ABB | UND
2CDS 251001 R0404 |  |  |  | INTERRUPTOR BIPOLAR TIPO RIEL - (CON CORRIENTE NORMAL - 40 AMP) (TENSION MAXIMA DE SERVICIO - 440 VAC - 125 VDC) (CON PODER DE CORTE DE 230VAC- 20 Y 400VAC 10) |  | 103000 | ABB | UND
2CDS 251001 R0504 |  |  |  | INTERRUPTOR BIPOLAR TIPO RIEL - (CON CORRIENTE NORMAL - 50 AMP) (TENSION MAXIMA DE SERVICIO - 440 VAC - 125 VDC) (CON PODER DE CORTE DE 230VAC- 20 Y 400VAC 10) |  | 116600 | ABB | UND
2CDS 251001 R0634 |  |  |  | INTERRUPTOR BIPOLAR TIPO RIEL - (CON CORRIENTE NORMAL - 63 AMP) (TENSION MAXIMA DE SERVICIO - 440 VAC - 125 VDC) (CON PODER DE CORTE DE 230VAC- 20 Y 400VAC 10) |  | 129500 | ABB | UND
2CDS 253001 R0014 |  |  |  | INTERRUPTOR TRIPOLAR TIPO RIEL - (CON CORRIENTE NORMAL - 1 AMP) (TENSION MAXIMA DE SERVICIO - 440 VAC ) (CON PODER DE CORTE DE 230VAC- 20 Y 400VAC 10) |  | 162100 | ABB | UND
2CDS 253001 R0024 |  |  |  | INTERRUPTOR TRIPOLAR TIPO RIEL - (CON CORRIENTE NORMAL - 2 AMP) (TENSION MAXIMA DE SERVICIO - 440 VAC ) (CON PODER DE CORTE DE 230VAC- 20 Y 400VAC 10) |  | 162100 | ABB | UND
2CDS 253001 R0034 |  |  |  | INTERRUPTOR TRIPOLAR TIPO RIEL - (CON CORRIENTE NORMAL - 3 AMP) (TENSION MAXIMA DE SERVICIO - 440 VAC ) (CON PODER DE CORTE DE 230VAC- 20 Y 400VAC 10) |  | 162100 | ABB | UND
2CDS 253001 R0044 |  |  |  | INTERRUPTOR TRIPOLAR TIPO RIEL - (CON CORRIENTE NORMAL - 4 AMP) (TENSION MAXIMA DE SERVICIO - 440 VAC ) (CON PODER DE CORTE DE 230VAC- 20 Y 400VAC 10) |  | 162100 | ABB | UND
2CDS 253001 R0064 |  |  |  | INTERRUPTOR TRIPOLAR TIPO RIEL - (CON CORRIENTE NORMAL - 6 AMP) (TENSION MAXIMA DE SERVICIO - 440 VAC ) (CON PODER DE CORTE DE 230VAC- 20 Y 400VAC 10) |  | 120800 | ABB | UND
2CDS 253001 R0104 |  |  |  | INTERRUPTOR TRIPOLAR TIPO RIEL - (CON CORRIENTE NORMAL - 10 AMP) (TENSION MAXIMA DE SERVICIO - 440 VAC ) (CON PODER DE CORTE DE 230VAC- 20 Y 400VAC 10) |  | 120800 | ABB | UND
2CDS 253001 R0164 |  |  |  | INTERRUPTOR TRIPOLAR TIPO RIEL - (CON CORRIENTE NORMAL - 16 AMP) (TENSION MAXIMA DE SERVICIO - 440 VAC ) (CON PODER DE CORTE DE 230VAC- 20 Y 400VAC 10) |  | 120800 | ABB | UND
2CDS 253001 R0204 |  |  |  | INTERRUPTOR TRIPOLAR TIPO RIEL - (CON CORRIENTE NORMAL - 20 AMP) (TENSION MAXIMA DE SERVICIO - 440 VAC ) (CON PODER DE CORTE DE 230VAC- 20 Y 400VAC 10) |  | 120800 | ABB | UND
2CDS 253001 R0254 |  |  |  | INTERRUPTOR TRIPOLAR TIPO RIEL - (CON CORRIENTE NORMAL - 25 AMP) (TENSION MAXIMA DE SERVICIO - 440 VAC ) (CON PODER DE CORTE DE 230VAC- 20 Y 400VAC 10) |  | 120800 | ABB | UND
2CDS 253001 R0324 |  |  |  | INTERRUPTOR TRIPOLAR TIPO RIEL - (CON CORRIENTE NORMAL - 32 AMP) (TENSION MAXIMA DE SERVICIO - 440 VAC ) (CON PODER DE CORTE DE 230VAC- 20 Y 400VAC 10) |  | 120800 | ABB | UND
2CDS 253001 R0404 |  |  |  | INTERRUPTOR TRIPOLAR TIPO RIEL - (CON CORRIENTE NORMAL - 40 AMP) (TENSION MAXIMA DE SERVICIO - 440 VAC ) (CON PODER DE CORTE DE 230VAC- 20 Y 400VAC 10) |  | 193500 | ABB | UND
2CDS 253001 R0504 |  |  |  | INTERRUPTOR TRIPOLAR TIPO RIEL - (CON CORRIENTE NORMAL - 50 AMP) (TENSION MAXIMA DE SERVICIO - 440 VAC ) (CON PODER DE CORTE DE 230VAC- 20 Y 400VAC 10) |  | 218200 | ABB | UND
2CDS 253001 R0634 |  |  |  | INTERRUPTOR TRIPOLAR TIPO RIEL - (CON CORRIENTE NORMAL - 63 AMP) (TENSION MAXIMA DE SERVICIO - 440 VAC ) (CON PODER DE CORTE DE 230VAC- 20 Y 400VAC 10) |  | 242900 | ABB | UND
2CSM 151510 R1801 |  |  |  | BASE PORTAFUSIBLE PARA 32A - FUSIBLE DE 10,3 X X38 mm |  | 21000 | ABB | UND
2CDS 200912 R0001 |  |  |  | ACCESORIO PARA CONTACTO AUXILIAR - PARA SEÑALIZACION DE LA POSICION DE CONTACTOS DEL APARATO 1NA + C |  | 48600 | ABB | UND
2CDS 200922 R0001 |  |  |  | ACCESORIO PARA CONTACTO AUXILIAR - CONTACTO UNIVERSAL DE SEÑALIZACION DISPATO / CONTACTO AUXILIAR SELECCIONABLE (EN EL LATERAL) COMO: CONTACTO DE SEÑALIZACION DE DISPARO (SOBRECORRIENTE / CORTOCIRCUITO PARA INTERRUPTORES AUTOMATICOS, O CORRIENTE DE DEFECTO PARA INTERRUPTORES DIFERENCIALES) O CONTACTO AUXILIAR (POSICION DE LOS CONTACTOS DEL APARATO) 1NA + C |  | 73600 | ABB | UND
2CDS 200909 R0001 |  |  |  | BOBINA DE EMISION DE CORRIENTE CON TENSION DE ALIMENTACION 12-60 Vca/cc PARA USO CON S200 |  | 164900 | ABB | UND
2CDS 200909 R0002 |  |  |  | BOBINA DE EMISION DE CORRIENTE CON TENSION DE ALIMENTACION 110-415 Vca 110-250 Vcd PARA USO CON S200 |  | 164900 | ABB | UND
2CSS 200911 R0004 |  |  |  | BOBINA DE MINIMA TENSION - CON TENSION DE ALIMENTAION DE 110Vca/cd - PARA USO CON S200 |  | 325300 | ABB | UND
2CSS 200911 R0005 |  |  |  | BOBINA DE MINIMA TENSION - CON TENSION DE ALIMENTAION DE 220Vca/cd - PARA USO CON S200 |  | 325300 | ABB | UND
2CDL 210001 R1060 |  |  |  | BLOQUES DE BARRA Y ACCESORIOS SIN ESPACIO PARA CONTACTOR AUXILIAR - SECCION 10mm - 60 MODULOS - FASES 1 |  | 89200 | ABB | UND
2CDL 220001 R1058 |  |  |  | BLOQUES DE BARRA Y ACCESORIOS SIN ESPACIO PARA CONTACTOR AUXILIAR - SECCION 10mm - 58 MODULOS - FASES 2 |  | 135900 | ABB | UND
2CDL 230001 R1060 |  |  |  | BLOQUES DE BARRA Y ACCESORIOS SIN ESPACIO PARA CONTACTOR AUXILIAR - SECCION 10mm - 60 MODULOS - FASES 3 |  | 198000 | ABB | UND
2CDL 200001 R2501 |  |  |  | BLOQUES DE BARRA Y ACCESORIOS - TERMINAL DE CONEXIÓN, AISLADO. PARA CABLE 6-25 mm |  | 17100 | ABB | UND
2CDL 200001 R0011 |  |  |  | BLOQUES DE BARRA Y ACCESORIOS - PROTECTOR AISLANTE PARA PS… JUEGO DE 5 ESPIGAS |  | 6800 | ABB | UND
2CDL 200001 R0001 |  |  |  | BLOQUES DE BARRA Y ACCESORIOS - TAPAS FINALES. PARA BLOQUES DE BARRA CON POSIBILIDAD DE CORTE LONGUTUDINAL. |  | 4900 | ABB | UND
GFJ1 101903 R0001 |  |  |  | DISPOSITIVO DE ENCLAVAMIENTO DE 3mm CON FASE S200 |  | 27900 | ABB | UND
GFJ1 101903 R0002 |  |  |  | DISPOSITIVO DE ENCLAVAMIENTO - CANDADO DE 2 LLAVES CON FASE E200 |  | 75100 | ABB | UND
GHS 2001946 R0001 |  |  |  | SISTEMA DE ETIQUETADO - LA UNIDAD DE EMBALAJE CONSTA DE 40 ETIQUETAS EN BLANCO |  | 19500 | ABB | UND
GHS 2810164 R0157 |  |  |  | INTERUPTOR SERIE S280 CORRIENTE CONTINUA MONOPOLAR - (CORRIENTE NOMINAL 0,5) - (TENSION MAXIMA DE SERVICIO 250Vdc) - (PODER DE CORTE 6 kA) |  | 137400 | ABB | UND
GHS 2810164 R0217 |  |  |  | INTERUPTOR SERIE S280 CORRIENTE CONTINUA MONOPOLAR - (CORRIENTE NOMINAL 1) - (TENSION MAXIMA DE SERVICIO 250Vdc) - (PODER DE CORTE 6 kA) |  | 137400 | ABB | UND
GHS 2810164 R0277 |  |  |  | INTERUPTOR SERIE S280 CORRIENTE CONTINUA MONOPOLAR - (CORRIENTE NOMINAL 2) - (TENSION MAXIMA DE SERVICIO 250Vdc) - (PODER DE CORTE 6 kA) |  | 137400 | ABB | UND
GHS 2810164 R0317 |  |  |  | INTERUPTOR SERIE S280 CORRIENTE CONTINUA MONOPOLAR - (CORRIENTE NOMINAL 3) - (TENSION MAXIMA DE SERVICIO 250Vdc) - (PODER DE CORTE 6 kA) |  | 137400 | ABB | UND
GHS 2810164 R0337 |  |  |  | INTERUPTOR SERIE S280 CORRIENTE CONTINUA MONOPOLAR - (CORRIENTE NOMINAL 4) - (TENSION MAXIMA DE SERVICIO 250Vdc) - (PODER DE CORTE 6 kA) |  | 137400 | ABB | UND
GHS 2810164 R0377 |  |  |  | INTERUPTOR SERIE S280 CORRIENTE CONTINUA MONOPOLAR - (CORRIENTE NOMINAL 6) - (TENSION MAXIMA DE SERVICIO 250Vdc) - (PODER DE CORTE 6 kA) |  | 113200 | ABB | UND
GHS 2810164 R0427 |  |  |  | INTERUPTOR SERIE S280 CORRIENTE CONTINUA MONOPOLAR - (CORRIENTE NOMINAL 10) - (TENSION MAXIMA DE SERVICIO 250Vdc) - (PODER DE CORTE 6 kA) |  | 99900 | ABB | UND
GHS 2810164 R0467 |  |  |  | INTERUPTOR SERIE S280 CORRIENTE CONTINUA MONOPOLAR - (CORRIENTE NOMINAL 16) - (TENSION MAXIMA DE SERVICIO 250Vdc) - (PODER DE CORTE 6 kA) |  | 99900 | ABB | UND
GHS 2810164 R0487 |  |  |  | INTERUPTOR SERIE S280 CORRIENTE CONTINUA MONOPOLAR - (CORRIENTE NOMINAL 20) - (TENSION MAXIMA DE SERVICIO 250Vdc) - (PODER DE CORTE 6 kA) |  | 99900 | ABB | UND
GHS 2810164 R0517 |  |  |  | INTERUPTOR SERIE S280 CORRIENTE CONTINUA MONOPOLAR - (CORRIENTE NOMINAL 25) - (TENSION MAXIMA DE SERVICIO 250Vdc) - (PODER DE CORTE 6 kA) |  | 99900 | ABB | UND
GHS 2820164 R0157 |  |  |  | INTERUPTOR SERIE S280 CORRIENTE CONTINUA MONOPOLAR - (CORRIENTE NOMINAL 0,5) - (TENSION MAXIMA DE SERVICIO 500Vdc) - (PODER DE CORTE 6 kA) |  | 170300 | ABB | UND
GHS 2820164 R0217 |  |  |  | INTERUPTOR SERIE S280 CORRIENTE CONTINUA MONOPOLAR - (CORRIENTE NOMINAL 1) - (TENSION MAXIMA DE SERVICIO 500Vdc) - (PODER DE CORTE 6 kA) |  | 170300 | ABB | UND
GHS 2820164 R0277 |  |  |  | INTERUPTOR SERIE S280 CORRIENTE CONTINUA MONOPOLAR - (CORRIENTE NOMINAL 2) - (TENSION MAXIMA DE SERVICIO 500Vdc) - (PODER DE CORTE 6 kA) |  | 170300 | ABB | UND
GHS 2820164 R0317 |  |  |  | INTERUPTOR SERIE S280 CORRIENTE CONTINUA MONOPOLAR - (CORRIENTE NOMINAL 3) - (TENSION MAXIMA DE SERVICIO 500Vdc) - (PODER DE CORTE 6 kA) |  | 170300 | ABB | UND
GHS 2820164 R0337 |  |  |  | INTERUPTOR SERIE S280 CORRIENTE CONTINUA MONOPOLAR - (CORRIENTE NOMINAL 4) - (TENSION MAXIMA DE SERVICIO 500Vdc) - (PODER DE CORTE 6 kA) |  | 170300 | ABB | UND
GHS 2820164 R0377 |  |  |  | INTERUPTOR SERIE S280 CORRIENTE CONTINUA MONOPOLAR - (CORRIENTE NOMINAL 6) - (TENSION MAXIMA DE SERVICIO 500Vdc) - (PODER DE CORTE 6 kA) |  | 170300 | ABB | UND
GHS 2820164 R0427 |  |  |  | INTERUPTOR SERIE S280 CORRIENTE CONTINUA MONOPOLAR - (CORRIENTE NOMINAL 10) - (TENSION MAXIMA DE SERVICIO 500Vdc) - (PODER DE CORTE 6 kA) |  | 170300 | ABB | UND
GHS 2820164 R0467 |  |  |  | INTERUPTOR SERIE S280 CORRIENTE CONTINUA MONOPOLAR - (CORRIENTE NOMINAL 16) - (TENSION MAXIMA DE SERVICIO 500Vdc) - (PODER DE CORTE 6 kA) |  | 170300 | ABB | UND
GHS 2820164 R0487 |  |  |  | INTERUPTOR SERIE S280 CORRIENTE CONTINUA MONOPOLAR - (CORRIENTE NOMINAL 20) - (TENSION MAXIMA DE SERVICIO 500Vdc) - (PODER DE CORTE 6 kA) |  | 170300 | ABB | UND
GHS 2820164 R0517 |  |  |  | INTERUPTOR SERIE S280 CORRIENTE CONTINUA MONOPOLAR - (CORRIENTE NOMINAL 25) - (TENSION MAXIMA DE SERVICIO 500Vdc) - (PODER DE CORTE 6 kA) |  | 170300 | ABB | UND
GHS 2701916 R0001 |  |  |  | ACCESORIO CONTACTO AUXILIAR PARA SEÑALIZACION DE LA POSICION DE CONTACTOS DEL APARATO. 1NA + 1NC |  | 52000 | ABB | UND
GHS 2701936 R0001 |  |  |  | ACCESORIO CONTACTO AUXILIAR PARA SEÑALIZACION DE LA POSICION DE CONTACTOS DEL APARATO. 2NA + 1NC |  | 73500 | ABB | UND
GHS 2801901 R0008 |  |  |  | ACCESORIO CONTACTO AUXILIAR PARA SEÑALIZACION DE LA POSICION DE CONTACTOS DEL APARATO. 1NA + C |  | 85700 | ABB | UND
ACV0001 |  |  |  | CANALETA VDR-G2525 RANURADA 25X25 GRIS |  | 15900 | VCP | UND
ACV0002 |  |  |  | CANALETA VDR-G2545 RANURADA 25X45 GRIS |  | 16700 | VCP | UND
ACV0003 |  |  |  | CANALETA VDR-G4545 RANURADA 45X45 GRIS |  | 25600 | VCP | UND
ACV0004 |  |  |  | CANALETA VDR-G6545 RANURADA 65X45 GRIS |  | 32000 | VCP | UND
ACV0005 |  |  |  | CANALETA VDR-G2565 RANURADA 25X65 GRIS |  | 26600 | VCP | UND
ACV0006 |  |  |  | CANALETA VDR-G4565 RANURADA 45X65 GRIS |  | 32000 | VCP | UND
ACV0007 |  |  |  | CANALETA VDR-G6565 RANURADA 65X65 GRIS |  | 34800 | VCP | UND
ACV0008 |  |  |  | CANALETA VDR-G48100 RANURADA 48X100 GRIS |  | 48600 | VCP | UND
ACV0009 |  |  |  | CANALETA VDR-G70100 RANURADA 70X100 GRIS |  | 55200 | VCP | UND
ACV0010 |  |  |  | CANALETA VDR-G100100 RANURADA 100X100 GRIS |  | 94600 | VCP | UND
ACV0011 |  |  |  | CORREA VT-W10025 (96X2.5)MM BLANCA |  | 1400 | VCP | UND
ACV0012 |  |  |  | CORREA VT-B10025 (100X2.5)MM NEGRA |  | 1600 | VCP | UND
ACV0013 |  |  |  | CORREA VT-W14025 (142X2.5)MM BLANCA |  | 3200 | VCP | UND
ACV0014 |  |  |  | CORREA VT-W14032 (142X3.2)MM BLANCA |  | 4400 | VCP | UND
ACV0015 |  |  |  | CORREA VT-W20032 (203X3.2)MM BLANCA |  | 6200 | VCP | UND
ACV0016 |  |  |  | CORREA VT-W20046 (203X4.6)MM BLANCA |  | 7000 | VCP | UND
ACV0017 |  |  |  | CORREA VT-B20046 (203X4.6)MM NEGRA |  | 8800 | VCP | UND
ACV0018 |  |  |  | CORREA VT-W30036 (292X3.6)MM BLANCA |  | 11400 | VCP | UND
ACV0019 |  |  |  | CORREA VT-W30048 (310X4.8)MM BLANCA |  | 14400 | VCP | UND
ACV0020 |  |  |  | CORREA VT-B30048 (310X4.8)MM NEGRA |  | 15400 | VCP | UND
ACV0021 |  |  |  | CORREA VT-W37048 (368X4.8)MM BLANCA |  | 16400 | VCP | UND
ACV0022 |  |  |  | CORREA VT-W53048 (530X4.8)MM BLANCA |  | 24200 | VCP | UND
ACV0023 |  |  |  | CORREA VT-W53090 (530X9.0)MM BLANCA |  | 59800 | VCP | UND
ACV0024 |  |  |  | CORREA VT-UV10025 (100X2.5)MM, UV,NEGRA |  | 2600 | VCP | UND
ACV0025 |  |  |  | CORREA VT-UV20046 (200X4.6)MM,UV,NEGRA |  | 11200 | VCP | UND
ACV0026 |  |  |  | CORREA VT-UV30048 (300X4.8)MM,UV,NEGRA |  | 17200 | VCP | UND
ACV0027 |  |  |  | BASE VB-W2121 (21X21)MM BLANCA |  | 19600 | VCP | UND
ACV0028 |  |  |  | BASE VB-W2828 (28X28)MM BLANCA |  | 29600 | VCP | UND
ACV0029 |  |  |  | BASE VB-B2828 (28X28)MM NEGRA |  | 31400 | VCP | UND
ACV0030 |  |  |  | ESPIRAL VE-W3, 15-18MM BLANCO, 10MTS |  | 2800 | VCP | UND
ACV0031 |  |  |  | ESPIRAL VE-W6, 4-50,MM BLANCO, 10 MTS |  | 8000 | VCP | UND
ACV0032 |  |  |  | ESPIRAL VE-W8, 6-60,MM BLANCO, 10MTS |  | 10000 | VCP | UND
ACV0033 |  |  |  | ESPIRAL VE-B8 , 15-60MM NEGRO, 10MTS |  | 10400 | VCP | UND
ACV0034 |  |  |  | ESPIRAL VE-W12, 9-65MM BLANCO, 10MTS |  | 14400 | VCP | UND
ACV0035 |  |  |  | ESPIRAL VE-B12 , 20-65,MM NEGRO, 10MTS |  | 14800 | VCP | UND
ACV0036 |  |  |  | ESPIRAL VE-W15, 12-70 MM BLANCO, 10MTS |  | 16000 | VCP | UND
ACV0037 |  |  |  | ESPIRAL VE-B15, 20-70 MM NEGRO, 10MTS |  | 17200 | VCP | UND
ACV0038 |  |  |  | ESPIRAL VE-W19, 15-100 MM BLANCO, 10MTS |  | 23000 | VCP | UND
ACV0039 |  |  |  | ESPIRAL VE-W24, 20-130 MM BLANCO, 10MTS |  | 25800 | VCP | UND
ACV0109 |  |  |  | MARCADOR ANILLO VM1-0, 16-12AWG AMARILLO |  | 600 | VCP | UND
ACV0110 |  |  |  | MARCADOR ANILLO VM1-1, 16-12AWG AMARILLO |  | 600 | VCP | UND
ACV0111 |  |  |  | MARCADOR ANILLO VM1-2, 16-12AWG AMARILLO |  | 600 | VCP | UND
ACV0112 |  |  |  | MARCADOR ANILLO VM1-3, 16-12AWG AMARILLO |  | 600 | VCP | UND
ACV0113 |  |  |  | MARCADOR ANILLO VM1-4, 16-12AWG AMARILLO |  | 600 | VCP | UND
ACV0114 |  |  |  | MARCADOR ANILLO VM1-5, 16-12AWG AMARILLO |  | 600 | VCP | UND
ACV0115 |  |  |  | MARCADOR ANILLO VM1-6, 16-12AWG AMARILLO |  | 600 | VCP | UND
ACV0116 |  |  |  | MARCADOR ANILLO VM1-7, 16-12AWG AMARILLO |  | 600 | VCP | UND
ACV0117 |  |  |  | MARCADOR ANILLO VM1-8, 16-12AWG AMARILLO |  | 600 | VCP | UND
ACV0118 |  |  |  | MARCADOR ANILLO VM1-9, 16-12AWG AMARILLO |  | 600 | VCP | UND
ACV0119 |  |  |  | MARCADOR ANILLO VM1-+, 16-12AWG AMARILLO |  | 600 | VCP | UND
ACV0120 |  |  |  | MARCADOR ANILLO VM1- -, 16-12AWG AMARILLO |  | 600 | VCP | UND
ACV0121 |  |  |  | MARCADOR ANILLO VM1 -TIERRA, 16-12AWG AMARILLO |  | 600 | VCP | UND
ACV0122 |  |  |  | MARCADOR ANILLO VM1-L, 16-12AWG AMARILLO |  | 600 | VCP | UND
ACV0123 |  |  |  | MARCADOR ANILLO VM1-R, 16-12AWG AMARILLO |  | 600 | VCP | UND
ACV0124 |  |  |  | MARCADOR ANILLO VM1-S, 16-12AWG AMARILLO |  | 600 | VCP | UND
ACV0125 |  |  |  | MARCADOR ANILLO VM1-T, 16-12AWG AMARILLO |  | 600 | VCP | UND
ACV0126 |  |  |  | MARCADOR ANILLO VM1-U, 16-12AWG AMARILLO |  | 600 | VCP | UND
ACV0127 |  |  |  | MARCADOR ANILLO VM1-V, 16-12AWG AMARILLO |  | 600 | VCP | UND
ACV0128 |  |  |  | MARCADOR ANILLO VM1-W ,16-12AWG AMARILLO |  | 600 | VCP | UND
ACV0129 |  |  |  | MARCADOR ANILLO VM1-X, 16-12AWG AMARILLO |  | 600 | VCP | UND
ACV0130 |  |  |  | MARCADOR ANILLO VM1-Y, 16-12AWG AMARILLO |  | 600 | VCP | UND
ACV0131 |  |  |  | MARCADOR ANILLO VM1-Z, 16-12AWG AMARILLO |  | 600 | VCP | UND
ACV0132 |  |  |  | MARCADOR ANILLO VM2-0, 14-8AWG AMARILLO |  | 600 | VCP | UND
ACV0133 |  |  |  | MARCADOR ANILLO VM2-1, 14-8AWG AMARILLO |  | 600 | VCP | UND
ACV0134 |  |  |  | MARCADOR ANILLO VM2-2, 14-8AWG AMARILLO |  | 600 | VCP | UND
ACV0135 |  |  |  | MARCADOR ANILLO VM2-3, 14-8AWG AMARILLO |  | 600 | VCP | UND
ACV0136 |  |  |  | MARCADOR ANILLO VM2-4, 14-8AWG AMARILLO |  | 600 | VCP | UND
ACV0137 |  |  |  | MARCADOR ANILLO VM2-5, 14-8AWG AMARILLO |  | 600 | VCP | UND
ACV0138 |  |  |  | MARCADOR ANILLO VM2-6, 14-8AWG AMARILLO |  | 600 | VCP | UND
ACV0139 |  |  |  | MARCADOR ANILLO VM2-7, 14-8AWG AMARILLO |  | 600 | VCP | UND
ACV0140 |  |  |  | MARCADOR ANILLO VM2-8, 14-8AWG AMARILLO |  | 600 | VCP | UND
ACV0141 |  |  |  | MARCADOR ANILLO VM2-9, 14-8AWG AMARILLO |  | 600 | VCP | UND
ACV0142 |  |  |  | MARCADOR ANILLO VM2-+, 14-8AWG AMARILLO |  | 600 | VCP | UND
ACV0143 |  |  |  | MARCADOR ANILLO VM2- -, 14-8AWG AMARILLO |  | 600 | VCP | UND
ACV0144 |  |  |  | MARCADOR ANILLO VM2 -TIERRA, 14-8AWG AMARILLO |  | 600 | VCP | UND
ACV0145 |  |  |  | MARCADOR ANILLO VM2-L, 14-8AWG AMARILLO |  | 600 | VCP | UND
ACV0146 |  |  |  | MARCADOR ANILLO VM2-R, 14-8AWG AMARILLO |  | 600 | VCP | UND
ACV0147 |  |  |  | MARCADOR ANILLO VM2-S, 14-8AWG AMARILLO |  | 600 | VCP | UND
ACV0148 |  |  |  | MARCADOR ANILLO VM2-T, 14-8AWG AMARILLO |  | 600 | VCP | UND
ACV0149 |  |  |  | MARCADOR ANILLO VM2-U, 14-8AWG AMARILLO |  | 600 | VCP | UND
ACV0150 |  |  |  | MARCADOR ANILLO VM2-V, 14-8AWG AMARILLO |  | 600 | VCP | UND
ACV0151 |  |  |  | MARCADOR ANILLO VM2-W, 14-8AWG AMARILLO |  | 600 | VCP | UND
ACV0152 |  |  |  | MARCADOR ANILLO VM2-X, 14-8AWG AMARILLO |  | 600 | VCP | UND
ACV0153 |  |  |  | MARCADOR ANILLO VM2-Y, 14-8AWG AMARILLO |  | 600 | VCP | UND
ACV0154 |  |  |  | MARCADOR ANILLO VM2-Z, 14-8AWG AMARILLO |  | 600 | VCP | UND
ACV0155 |  |  |  | MARCADOR ANILLO VM3-0, 10-2AWG AMARILLO |  | 600 | VCP | UND
ACV0156 |  |  |  | MARCADOR ANILLO VM3-1, 10-2AWG AMARILLO |  | 600 | VCP | UND
ACV0157 |  |  |  | MARCADOR ANILLO VM3-2, 10-2AWG AMARILLO |  | 600 | VCP | UND
ACV0158 |  |  |  | MARCADOR ANILLO VM3-3, 10-2AWG AMARILLO |  | 600 | VCP | UND
ACV0159 |  |  |  | MARCADOR ANILLO VM3-4, 10-2AWG AMARILLO |  | 600 | VCP | UND
ACV0160 |  |  |  | MARCADOR ANILLO VM3-5, 10-2AWG AMARILLO |  | 600 | VCP | UND
ACV0161 |  |  |  | MARCADOR ANILLO VM3-6, 10-2AWG AMARILLO |  | 600 | VCP | UND
ACV0162 |  |  |  | MARCADOR ANILLO VM3-7, 10-2AWG AMARILLO |  | 600 | VCP | UND
ACV0163 |  |  |  | MARCADOR ANILLO VM3-8, 10-2AWG AMARILLO |  | 600 | VCP | UND
ACV0164 |  |  |  | MARCADOR ANILLO VM3-9, 10-2AWG AMARILLO |  | 600 | VCP | UND
ACV0165 |  |  |  | MARCADOR ANILLO VM3-+, 10-2AWG AMARILLO |  | 600 | VCP | UND
ACV0166 |  |  |  | MARCADOR ANILLO VM3- -, 10-2AWG AMARILLO |  | 600 | VCP | UND
ACV0167 |  |  |  | MARCADOR ANILLO VM3 -TIERRA, 10-2AWG AMARILLO |  | 600 | VCP | UND
ACV0168 |  |  |  | MARCADOR ANILLO VM3-L, 10-2AWG AMARILLO |  | 600 | VCP | UND
ACV0169 |  |  |  | MARCADOR ANILLO VM3-R, 10-2AWG AMARILLO |  | 600 | VCP | UND
ACV0170 |  |  |  | MARCADOR ANILLO VM3-S, 10-2AWG AMARILLO |  | 600 | VCP | UND
ACV0171 |  |  |  | MARCADOR ANILLO VM3-T, 10-2AWG AMARILLO |  | 600 | VCP | UND
ACV0172 |  |  |  | MARCADOR ANILLO VM3-U, 10-2AWG AMARILLO |  | 600 | VCP | UND
ACV0173 |  |  |  | MARCADOR ANILLO VM3-V, 10-2AWG AMARILLO |  | 600 | VCP | UND
ACV0174 |  |  |  | MARCADOR ANILLO VM3-W , 10-2AWG AMARILLO |  | 600 | VCP | UND
ACV0175 |  |  |  | MARCADOR ANILLO VM3-X, 10-2AWG AMARILLO |  | 600 | VCP | UND
ACV0176 |  |  |  | MARCADOR ANILLO VM3-Y, 10-2AWG AMARILLO |  | 600 | VCP | UND
ACV0177 |  |  |  | MARCADOR ANILLO VM3-Z, 10-2AWG AMARILLO |  | 600 | VCP | UND
ACV0178 |  |  |  | CAPSULA AISLAMIENTO VC-B8, 8-6AWG NEGRO |  | 100 | VCP | UND
ACV0179 |  |  |  | CAPSULA AISLAMIENTO VC-B4 , 4AWG NEGRA |  | 200 | VCP | UND
ACV0180 |  |  |  | CAPSULA AISLAMIENTO VC-B2 , 2AWG, NEGRA |  | 200 | VCP | UND
ACV0181 |  |  |  | CAPSULA AISLAMIENTO VC-B1/0 , 1/0-2/0AWG, NEGRA |  | 300 | VCP | UND
ACV0182 |  |  |  | CAPSULA AISLAMIENTO VC-B3/0 , 3/0AWG, NEGRA |  | 800 | VCP | UND
ACV0183 |  |  |  | CAPSULA AISLAMIENTO VC-B4/0 , 4/0AWG, NEGRA |  | 1100 | VCP | UND
ACV0184 |  |  |  | CAPSULA AISLAMIENTO VC-B250 , 250MCM, NEGRA |  | 1200 | VCP | UND
ACV0185 |  |  |  | CAPSULA AISLAMIENTO VC-B300 , 300MCM ,NEGRA |  | 1400 | VCP | UND
ACV0186 |  |  |  | CAPSULA AISLAMIENTO VC-B350 , 350-400MCM, NEGRA |  | 1600 | VCP | UND
ACV0187 |  |  |  | CAPSULA AISLAMIENTO VC-B500 , 500MCM, NEGRA |  | 2100 | VCP | UND
ACV0188 |  |  |  | CAPSULA AISLAMIENTO VC-B600,600MCM, NEGRA |  | 2600 | VCP | UND
ACV0189 |  |  |  | CAPSULA AISLAMIENTO VC-B700 , 700MCM, NEGRA |  | 3900 | VCP | UND
ACV0190 |  |  |  | CAPSULA AISLAMIENTO VC-B750 , 750MCM, NEGRA |  | 4100 | VCP | UND
ACV0191 |  |  |  | CAPSULA AISLAMIENTO VC-B1000, 1000MCM, NEGRA |  | 5400 | VCP | UND
ACV0200 |  |  |  | BASE METALICA VM-4024, 24X40MM, LAMINA CON TORNILLOS |  | 85300 | VCP | UND
BCG0001 |  |  |  | BORNERA SCRW2.5U ,22-14AWG,20AMP,GRIS |  | 2000 | CROMPTON | UND
BCG0002 |  |  |  | BORNERA SCRW4U, 22-12AWG,25AMP,GRIS |  | 2200 | CROMPTON | UND
BCG0003 |  |  |  | BORNERA SRW6U ,22-8AWG,50AMP,GRIS |  | 3200 | CROMPTON | UND
BCG0004 |  |  |  | BORNERA SRW10U, 20-6AWG,65AMP,GRIS |  | 3700 | CROMPTON | UND
BCG0005 |  |  |  | BORNERA SRW16U, 14-6AWG,70AMP,GRIS |  | 5700 | CROMPTON | UND
BCG0006 |  |  |  | BORNERA SRW25U, 9-3AWG,115AMP,GRIS |  | 8600 | CROMPTON | UND
BCG0007 |  |  |  | BORNERA SRW35U, 7-2AWG,145AMP,GRIS |  | 11900 | CROMPTON | UND
BCG0008 |  |  |  | BORNERA SRW50U + TAPA, 2/0-6AWG,150AMP,GRIS |  | 28400 | CROMPTON | UND
BCG0009 |  |  |  | BORNERA SRW95U + TAPA, 4/0-2AWG,230AMP,GRIS |  | 55800 | CROMPTON | UND
BCG0010 |  |  |  | BORNERA DOBLE PISO DBL4U, 22-12AWG,25AMP,GRIS |  | 6000 | CROMPTON | UND
BCG0011 |  |  |  | BORNERA CAGE2.5,SP CLAMP, 22-14AWG,20AMP,GRIS |  | 2800 | CROMPTON | UND
BCG0012 |  |  |  | BORNERA CAGE4, SP CLAMP,22-12AWG,25AMP,GRIS |  | 3100 | CROMPTON | UND
BCG0013 |  |  |  | BORNERA G4, TIERRA, 22-12AWG, 25AMP,VERDE-AMARILLA |  | 8300 | CROMPTON | UND
BCG0014 |  |  |  | BORNERA G10 TIERRA, 16-8AWG,65AMP,VERDE-AMARILLA |  | 10900 | CROMPTON | UND
BCG0015 |  |  |  | BORNERA G35 TIERRA, 8-3AWG,145AMP,VERDE-AMARILLO |  | 22600 | CROMPTON | UND
BCG0016 |  |  |  | BORNERA SCRW2.5UB NEUTRO, 22-14AWG,20AMP,AZUL |  | 2800 | CROMPTON | UND
BCG0017 |  |  |  | BORNERA SCRW4UB NEUTRO, 22-12AWG,25AMP,AZUL |  | 2900 | CROMPTON | UND
BCG0018 |  |  |  | BORNERA SCRW6UB NEUTRO, 22-8AWG,50AMP,AZUL |  | 4100 | CROMPTON | UND
BCG0019 |  |  |  | BORNERA SCRW10UB NEUTRO, 15-7AWG,65AMP,AZUL |  | 4900 | CROMPTON | UND
BCG0020 |  |  |  | BORNERA F4U PORTAFUSIBLE, 22-12AWG, 6.3AMP |  | 10300 | CROMPTON | UND
BCG0021 |  |  |  | BORNERA DISCT6U CORTOCICUITABLE, 16-8AWG, 41AMP,GRIS |  | 13600 | CROMPTON | UND
BCG0022 |  |  |  | TAPA EPSCRW2.5U/4U PARA SCRW2.5U/4U |  | 1100 | CROMPTON | UND
BCG0023 |  |  |  | TAPA EPSCRW6U/10U PARA SCRW6U/10U |  | 1400 | CROMPTON | UND
BCG0025 |  |  |  | TAPA EPSCRW25U PARA SCRW25U |  | 2000 | CROMPTON | UND
BCG0026 |  |  |  | TAPA EPSCRW35U PARA SCRW35U |  | 2600 | CROMPTON | UND
BCG0027 |  |  |  | TAPA EPDBL4U PARA DBL4U |  | 1000 | CROMPTON | UND
BCG0028 |  |  |  | TAPA EPCAGE2.5 PARA CAGE2.5 |  | 900 | CROMPTON | UND
BCG0029 |  |  |  | TAPA EPCAGE4 PARA CAGE4 |  | 1300 | CROMPTON | UND
BCG0030 |  |  |  | TAPA EPF4U PARA F4U |  | 1100 | CROMPTON | UND
BCG0031 |  |  |  | TAPA EPDISCT6U PARA DISCTL6U |  | 1500 | CROMPTON | UND
BCG0032 |  |  |  | FRENO ES2N PARA RIEL |  | 3500 | CROMPTON | UND
BCG0033 |  |  |  | PUENTE CA721/10 INTERCON P' BORNA SCRW2.5U |  | 5900 | CROMPTON | UND
BCG0034 |  |  |  | PUENTE CA722/10 INTERCON P' BORNA SCRW4U |  | 5900 | CROMPTON | UND
BCG0035 |  |  |  | PUENTE CA723/10 INTERCON P' BORNA SCRW6U |  | 6500 | CROMPTON | UND
BCG0036 |  |  |  | PUENTE CA724/10 INTERCON P' BORNA SCRW10U |  | 7800 | CROMPTON | UND
BCG0037 |  |  |  | PUENTE CA727/10 INTERCON P' BORNA DBL4U |  | 5100 | CROMPTON | UND
BCG0045 |  |  |  | REF KM/5 #1, P' BORN SCRW2.5U |  | 800 | CROMPTON | UND
BCG0046 |  |  |  | REF KM/5 #2, P' BORN SCRW2.5U |  | 800 | CROMPTON | UND
BCG0047 |  |  |  | REF KM/5 #3, P' BORN SCRW2.5U |  | 800 | CROMPTON | UND
BCG0048 |  |  |  | REF KM/5 #4, P' BORN SCRW2.5U |  | 800 | CROMPTON | UND
BCG0049 |  |  |  | REF KM/5 #5, P' BORN SCRW2.5U |  | 800 | CROMPTON | UND
BCG0050 |  |  |  | REF KM/5 #6, P' BORN SCRW2.5U |  | 800 | CROMPTON | UND
BCG0051 |  |  |  | REF KM/5 #7, P' BORN SCRW2.5U |  | 800 | CROMPTON | UND
BCG0052 |  |  |  | REF KM/5 #8, P' BORN SCRW2.5U |  | 800 | CROMPTON | UND
BCG0053 |  |  |  | REF KM/5 #9, P' BORN SCRW2.5U |  | 800 | CROMPTON | UND
BCG0054 |  |  |  | REF KM/5 #10 P' BORN SCRW2.5U |  | 800 | CROMPTON | UND
BCG0055 |  |  |  | REF KM/5 L1,L2,L3, P' BORN SCRW2.5U |  | 800 | CROMPTON | UND
BCG0056 |  |  |  | REF KM/5 R,S,T, P' BORN SCRW2.5U |  | 800 | CROMPTON | UND
BCG0057 |  |  |  | REF KM/5 U,V,W, P' BORN SCRW2.5U |  | 800 | CROMPTON | UND
BCG0058 |  |  |  | REF KM/5 TIERRA P' BORN SCRW2.5U |  | 800 | CROMPTON | UND
BCG0059 |  |  |  | REF KM/6 #1, P' BORN SCRW4U |  | 800 | CROMPTON | UND
BCG0060 |  |  |  | REF KM/6 #2, P' BORN SCRW4U |  | 800 | CROMPTON | UND
BCG0061 |  |  |  | REF KM/6 #3, P' BORN SCRW4U |  | 800 | CROMPTON | UND
BCG0062 |  |  |  | REF KM/6 #4, P' BORN SCRW4U |  | 800 | CROMPTON | UND
BCG0063 |  |  |  | REF KM/6 #5, P' BORN SCRW4U |  | 800 | CROMPTON | UND
BCG0064 |  |  |  | REF KM/6 #6, P' BORN SCRW4U |  | 800 | CROMPTON | UND
BCG0065 |  |  |  | REF KM/6 #7, P' BORN SCRW4U |  | 800 | CROMPTON | UND
BCG0066 |  |  |  | REF KM/6 #8, P' BORN SCRW4U |  | 800 | CROMPTON | UND
BCG0067 |  |  |  | REF KM/6 #9, P' BORN SCRW4U |  | 800 | CROMPTON | UND
BCG0068 |  |  |  | REF KM/6 #10 P' BORN SCRW4U |  | 800 | CROMPTON | UND
BCG0069 |  |  |  | REF KM/6 L1,L2,L3, P' BORN SCRW4U |  | 800 | CROMPTON | UND
BCG0070 |  |  |  | REF KM/6 R,S,T, P' BORN SCRW4U |  | 800 | CROMPTON | UND
BCG0071 |  |  |  | REF KM/6 U,V,W, P' BORN SCRW4U |  | 800 | CROMPTON | UND
BCG0072 |  |  |  | REF KM/6 TIERRA P' BORN SCRW4U |  | 800 | CROMPTON | UND
BCG0073 |  |  |  | REF KM/8 #1, P' BORN SCRW6U |  | 800 | CROMPTON | UND
BCG0074 |  |  |  | REF KM/8 #2, P' BORN SCRW6U |  | 800 | CROMPTON | UND
BCG0075 |  |  |  | REF KM/8 #3, P' BORN SCRW6U |  | 800 | CROMPTON | UND
BCG0076 |  |  |  | REF KM/8 #4, P' BORN SCRW6U |  | 800 | CROMPTON | UND
BCG0077 |  |  |  | REF KM/8 #5, P' BORN SCRW6U |  | 800 | CROMPTON | UND
BCG0078 |  |  |  | REF KM/8 #6, P' BORN SCRW6U |  | 800 | CROMPTON | UND
BCG0079 |  |  |  | REF KM/8 #7, P' BORN SCRW6U |  | 800 | CROMPTON | UND
BCG0080 |  |  |  | REF KM/8 #8, P' BORN SCRW6U |  | 800 | CROMPTON | UND
BCG0081 |  |  |  | REF KM/8 #9, P' BORN SCRW6U |  | 800 | CROMPTON | UND
BCG0082 |  |  |  | REF KM/8 #10 P' BORN SCRW6U |  | 800 | CROMPTON | UND
BCG0083 |  |  |  | REF KM/8 L1,L2,L3, P' BORN SCRW6U |  | 800 | CROMPTON | UND
BCG0084 |  |  |  | REF KM/8 R,S,T, P' BORN SCRW6U |  | 800 | CROMPTON | UND
BCG0085 |  |  |  | REF KM/8 U,V,W, P' BORN SCRW6U |  | 800 | CROMPTON | UND
BCG0086 |  |  |  | REF KM/8 TIERRA P' BORN SCRW6U |  | 800 | CROMPTON | UND
BCG0087 |  |  |  | REF KM/10 #1, P' BORN SCRW10U |  | 1100 | CROMPTON | UND
BCG0088 |  |  |  | REF KM/10 #2, P' BORN SCRW10U |  | 1100 | CROMPTON | UND
BCG0089 |  |  |  | REF KM/10 #3, P' BORN SCRW10U |  | 1100 | CROMPTON | UND
BCG0090 |  |  |  | REF KM/10 #4, P' BORN SCRW10U |  | 1100 | CROMPTON | UND
BCG0091 |  |  |  | REF KM/10 #5, P' BORN SCRW10U |  | 1100 | CROMPTON | UND
BCG0092 |  |  |  | REF KM/10 #6, P' BORN SCRW10U |  | 1100 | CROMPTON | UND
BCG0093 |  |  |  | REF KM/10 #7, P' BORN SCRW10U |  | 1100 | CROMPTON | UND
BCG0094 |  |  |  | REF KM/10 #8, P' BORN SCRW10U |  | 1100 | CROMPTON | UND
BCG0095 |  |  |  | REF KM/10 #9, P' BORN SCRW10U |  | 1100 | CROMPTON | UND
BCG0096 |  |  |  | REF KM/10 #10 P' BORN SCRW10U |  | 1100 | CROMPTON | UND
BCG0097 |  |  |  | REF KM/10 L1,L2,L3, P' BORN SCRW10U |  | 1100 | CROMPTON | UND
BCG0098 |  |  |  | REF KM/10 R,S,T, P' BORN SCRW10U |  | 1100 | CROMPTON | UND
BCG0099 |  |  |  | REF KM/10 U,V,W, P' BORN SCRW10U |  | 1100 | CROMPTON | UND
BCG0100 |  |  |  | REF KM/10 TIERRA P' BORN SCRW10U |  | 1100 | CROMPTON | UND
BCG0101 |  |  |  | REF KM/12 #1, P' BORN SCRW16U |  | 1100 | CROMPTON | UND
BCG0102 |  |  |  | REF KM/12 #2, P' BORN SCRW16U |  | 1100 | CROMPTON | UND
BCG0103 |  |  |  | REF KM/12 #3, P' BORN SCRW16U |  | 1100 | CROMPTON | UND
BCG0104 |  |  |  | REF KM/12 #4, P' BORN SCRW16U |  | 1100 | CROMPTON | UND
BCG0105 |  |  |  | REF KM/12 #5, P' BORN SCRW16U |  | 1100 | CROMPTON | UND
BCG0106 |  |  |  | REF KM/12 #6, P' BORN SCRW16U |  | 1100 | CROMPTON | UND
BCG0107 |  |  |  | REF KM/12 #7, P' BORN SCRW16U |  | 1100 | CROMPTON | UND
BCG0108 |  |  |  | REF KM/12 #8, P' BORN SCRW16U |  | 1100 | CROMPTON | UND
BCG0109 |  |  |  | REF KM/12 #9, P' BORN SCRW16U |  | 1100 | CROMPTON | UND
BCG0110 |  |  |  | REF KM/12 #10 P' BORN SCRW16U |  | 1100 | CROMPTON | UND
BCG0111 |  |  |  | REF KM/12 L1,L2,L3, P' BORN SCRW16U |  | 1100 | CROMPTON | UND
BCG0112 |  |  |  | REF KM/12 R,S,T, P' BORN SCRW16U |  | 1100 | CROMPTON | UND
BCG0113 |  |  |  | REF KM/12 U,V,W, P' BORN SCRW16U |  | 1100 | CROMPTON | UND
BCG0114 |  |  |  | REF KM/12 TIERRA P' BORN SCRW16U |  | 1100 | CROMPTON | UND
BCG0115 |  |  |  | REF KM/15 #1, P' BORN SCRW35U |  | 1100 | CROMPTON | UND
BCG0116 |  |  |  | REF KM/15 #2, P' BORN SCRW35U |  | 1100 | CROMPTON | UND
BCG0117 |  |  |  | REF KM/15 #3, P' BORN SCRW35U |  | 1100 | CROMPTON | UND
BCG0118 |  |  |  | REF KM/15 #4, P' BORN SCRW35U |  | 1100 | CROMPTON | UND
BCG0119 |  |  |  | REF KM/15 #5, P' BORN SCRW35U |  | 1100 | CROMPTON | UND
BCG0120 |  |  |  | REF KM/15 #6, P' BORN SCRW35U |  | 1100 | CROMPTON | UND
BCG0121 |  |  |  | REF KM/15 #7, P' BORN SCRW35U |  | 1100 | CROMPTON | UND
BCG0122 |  |  |  | REF KM/15 #8, P' BORN SCRW35U |  | 1100 | CROMPTON | UND
BCG0123 |  |  |  | REF KM/15 #9, P' BORN SCRW35U |  | 1100 | CROMPTON | UND
BCG0124 |  |  |  | REF KM/15 #10 P' BORN SCRW35U |  | 1100 | CROMPTON | UND
BCG0125 |  |  |  | REF KM/15 L1,L2,L3, P' BORN SCRW35U |  | 1100 | CROMPTON | UND
BCG0126 |  |  |  | REF KM/15 R,S,T, P' BORN SCRW35U |  | 1100 | CROMPTON | UND
BCG0127 |  |  |  | REF KM/15 U,V,W, P' BORN SCRW35U |  | 1100 | CROMPTON | UND
BCG0128 |  |  |  | REF KM/15 TIERRA P' BORN SCRW35U |  | 1100 | CROMPTON | UND
BCG0129 |  |  |  | REF KM/50 #1, P' BORN SCRW50U |  | 1100 | CROMPTON | UND
BCG0130 |  |  |  | REF KM/50 #2, P' BORN SCRW50U |  | 1100 | CROMPTON | UND
BCG0131 |  |  |  | REF KM/50 #3, P' BORN SCRW50U |  | 1100 | CROMPTON | UND
BCG0132 |  |  |  | REF KM/50 #4, P' BORN SCRW50U |  | 1100 | CROMPTON | UND
BCG0133 |  |  |  | REF KM/50 #5, P' BORN SCRW50U |  | 1100 | CROMPTON | UND
BCG0134 |  |  |  | REF KM/50 #6, P' BORN SCRW50U |  | 1100 | CROMPTON | UND
BCG0135 |  |  |  | REF KM/50 #7, P' BORN SCRW50U |  | 1100 | CROMPTON | UND
BCG0136 |  |  |  | REF KM/50 #8, P' BORN SCRW50U |  | 1100 | CROMPTON | UND
BCG0137 |  |  |  | REF KM/50 #9, P' BORN SCRW50U |  | 1100 | CROMPTON | UND
BCG0138 |  |  |  | REF KM/50 #10 P' BORN SCRW50U |  | 1100 | CROMPTON | UND
BCG0139 |  |  |  | REF KM/50 L1,L2,L3, P' BORN SCRW50U |  | 1100 | CROMPTON | UND
BCG0140 |  |  |  | REF KM/50 R,S,T, P' BORN SCRW50U |  | 1100 | CROMPTON | UND
BCG0141 |  |  |  | REF KM/50 U,V,W, P' BORN SCRW50U |  | 1100 | CROMPTON | UND
BCG0142 |  |  |  | REF KM/50 TIERRA P' BORN SCRW50U |  | 1100 | CROMPTON | UND
BCG0143 |  |  |  | REF KM/2 #1, P' BORN CDL4U |  | 800 | CROMPTON | UND
BCG0144 |  |  |  | REF KM/2 #2, P' BORN CDL4U |  | 800 | CROMPTON | UND
BCG0145 |  |  |  | REF KM/2 #3, P' BORN CDL4U |  | 800 | CROMPTON | UND
BCG0146 |  |  |  | REF KM/2 #4, P' BORN CDL4U |  | 800 | CROMPTON | UND
BCG0147 |  |  |  | REF KM/2 #5, P' BORN CDL4U |  | 800 | CROMPTON | UND
BCG0148 |  |  |  | REF KM/2 #6, P' BORN CDL4U |  | 800 | CROMPTON | UND
BCG0149 |  |  |  | REF KM/2 #7, P' BORN CDL4U |  | 800 | CROMPTON | UND
BCG0150 |  |  |  | REF KM/2 #8, P' BORN CDL4U |  | 800 | CROMPTON | UND
BCG0151 |  |  |  | REF KM/2 #9, P' BORN CDL4U |  | 800 | CROMPTON | UND
BCG0152 |  |  |  | REF KM/2 #10 P' BORN CDL4U |  | 1600 | CROMPTON | UND
BCG0153 |  |  |  | REF KM/2 L1,L2,L3, P' BORN CDL4U |  | 800 | CROMPTON | UND
BCG0154 |  |  |  | REF KM/2 R,S,T, P' BORN CDL4U |  | 800 | CROMPTON | UND
BCG0155 |  |  |  | REF KM/2 U,V,W, P' BORN CDL4U |  | 800 | CROMPTON | UND
BCG0156 |  |  |  | REF KM/2 TIERRA P' BORN CDL4U |  | 800 | CROMPTON | UND
BCG0157 |  |  |  | REF KM/2 SIN MARCA P' BORN CDL4U |  | 800 | CROMPTON | UND
BCG0158 |  |  |  | REF KM/5 SIN MARCA P' BORN SCRW2.5U |  | 800 | CROMPTON | UND
BCG0159 |  |  |  | REF KM/6 SIN MARCA P' BORN SCRW4U |  | 800 | CROMPTON | UND
BCG0160 |  |  |  | REF KM/8 SIN MARCA P' BORN SCRW6U |  | 800 | CROMPTON | UND
BCG0161 |  |  |  | REF KM/10 SIN MARCA P' BORN SCRW10U |  | 1100 | CROMPTON | UND
BCG0162 |  |  |  | REF KM/12 SIN MARCA P' BORN SCRW16U |  | 1100 | CROMPTON | UND
BCG0163 |  |  |  | REF KM/15 SIN MARCA P' BORN SCRW35U |  | 1100 | CROMPTON | UND
BCG0164 |  |  |  | REF KM/50 SIN MARCA P' BORN SCRW50U |  | 1100 | CROMPTON | UND
BCG0165 |  |  |  | REF KM/5 #10-19, P' BORN SCRW2.5U |  | 800 | CROMPTON | UND
BCG0166 |  |  |  | REF KM/5 #20-29, P' BORN SCRW2.5U |  | 800 | CROMPTON | UND
BCG0167 |  |  |  | REF KM/5 #30-39, P' BORN SCRW2.5U |  | 800 | CROMPTON | UND
BCG0168 |  |  |  | REF KM/5 #40-49, P' BORN SCRW2.5U |  | 800 | CROMPTON | UND
BCG0169 |  |  |  | REF KM/5 #50-59, P' BORN SCRW2.5U |  | 800 | CROMPTON | UND
BCG0170 |  |  |  | REF KM/5 #60-69, P' BORN SCRW2.5U |  | 800 | CROMPTON | UND
BCG0171 |  |  |  | REF KM/5 #70-79, P' BORN SCRW2.5U |  | 800 | CROMPTON | UND
BCG0172 |  |  |  | REF KM/5 #80-89, P' BORN SCRW2.5U |  | 800 | CROMPTON | UND
BCG0173 |  |  |  | REF KM/5 #90-99, P' BORN SCRW2.5U |  | 800 | CROMPTON | UND
BCG0174 |  |  |  | REF KM/6 #10-19, P' BORN SCRW4U |  | 800 | CROMPTON | UND
BCG0175 |  |  |  | REF KM/6 #20-29, P' BORN SCRW4U |  | 800 | CROMPTON | UND
BCG0176 |  |  |  | REF KM/6 #30-39, P' BORN SCRW4U |  | 800 | CROMPTON | UND
BCG0177 |  |  |  | REF KM/6 #40-49, P' BORN SCRW4U |  | 800 | CROMPTON | UND
BCG0178 |  |  |  | REF KM/6 #50-59, P' BORN SCRW4U |  | 800 | CROMPTON | UND
BCG0179 |  |  |  | REF KM/6 #60-69, P' BORN SCRW4U |  | 800 | CROMPTON | UND
BCG0180 |  |  |  | REF KM/6 #70-79, P' BORN SCRW4U |  | 800 | CROMPTON | UND
BCG0181 |  |  |  | REF KM/6 #80-89, P' BORN SCRW4U |  | 800 | CROMPTON | UND
BCG0182 |  |  |  | REF KM/6 #90-99, P' BORN SCRW4U |  | 800 | CROMPTON | UND
BCG0183 |  |  |  | REF KM/8 #10-19, P' BORN SCRW6U |  | 800 | CROMPTON | UND
BCG0184 |  |  |  | REF KM/8 #20-29, P' BORN SCRW6U |  | 800 | CROMPTON | UND
BCG0185 |  |  |  | REF KM/8 #30-39, P' BORN SCRW6U |  | 800 | CROMPTON | UND
BCG0186 |  |  |  | REF KM/8 #40-49, P' BORN SCRW6U |  | 800 | CROMPTON | UND
BCG0187 |  |  |  | REF KM/8 #50-59, P' BORN SCRW6U |  | 800 | CROMPTON | UND
BCG0188 |  |  |  | REF KM/8 #60-69, P' BORN SCRW6U |  | 800 | CROMPTON | UND
BCG0189 |  |  |  | REF KM/8 #70-79, P' BORN SCRW6U |  | 800 | CROMPTON | UND
BCG0190 |  |  |  | REF KM/8 #80-89, P' BORN SCRW6U |  | 800 | CROMPTON | UND
BCG0191 |  |  |  | REF KM/8 #90-99, P' BORN SCRW6U |  | 800 | CROMPTON | UND
BCG0192 |  |  |  | REF KM/10 #10-19 P' BORN SCRW10U |  | 1100 | CROMPTON | UND
BCG0193 |  |  |  | REF KM/10 #20-29 P' BORN SCRW10U |  | 1100 | CROMPTON | UND
BCG0194 |  |  |  | REF KM/10 #30-39 P' BORN SCRW10U |  | 1100 | CROMPTON | UND
BCG0195 |  |  |  | REF KM/10 #40-49 P' BORN SCRW10U |  | 1100 | CROMPTON | UND
BCG0196 |  |  |  | REF KM/10 #50-59 P' BORN SCRW10U |  | 1100 | CROMPTON | UND
BCG0197 |  |  |  | REF KM/10 #60-69 P' BORN SCRW10U |  | 1100 | CROMPTON | UND
BCG0198 |  |  |  | REF KM/10 #70-79 P' BORN SCRW10U |  | 1100 | CROMPTON | UND
BCG0199 |  |  |  | REF KM/10 #80-89 P' BORN SCRW10U |  | 1100 | CROMPTON | UND
BCG0200 |  |  |  | REF KM/10 #90-99 P' BORN SCRW10U |  | 1100 | CROMPTON | UND
BCG0201 |  |  |  | REF KM/12 #10-19 P' BORN SCRW16U |  | 1100 | CROMPTON | UND
BCG0202 |  |  |  | REF KM/12 #20-29 P' BORN SCRW16U |  | 1100 | CROMPTON | UND
BCG0203 |  |  |  | REF KM/12 #30-39 P' BORN SCRW16U |  | 1100 | CROMPTON | UND
BCG0204 |  |  |  | REF KM/12 #40-49 P' BORN SCRW16U |  | 1100 | CROMPTON | UND
BCG0205 |  |  |  | REF KM/12 #50-59 P' BORN SCRW16U |  | 1100 | CROMPTON | UND
BCG0206 |  |  |  | REF KM/12 #60-69 P' BORN SCRW16U |  | 1100 | CROMPTON | UND
BCG0207 |  |  |  | REF KM/12 #70-79 P' BORN SCRW16U |  | 1100 | CROMPTON | UND
BCG0208 |  |  |  | REF KM/12 #80-89 P' BORN SCRW16U |  | 1100 | CROMPTON | UND
BCG0209 |  |  |  | REF KM/12 #90-99 P' BORN SCRW16U |  | 1100 | CROMPTON | UND
BCG0210 |  |  |  | REF KM/15 #10-19 P' BORN SCRW35U |  | 1100 | CROMPTON | UND
BCG0211 |  |  |  | REF KM/15 #20-29 P' BORN SCRW35U |  | 1100 | CROMPTON | UND
BCG0212 |  |  |  | REF KM/15 #30-39 P' BORN SCRW35U |  | 1100 | CROMPTON | UND
BCG0213 |  |  |  | REF KM/15 #40-49 P' BORN SCRW35U |  | 1100 | CROMPTON | UND
BCG0214 |  |  |  | REF KM/15 #50-59 P' BORN SCRW35U |  | 1100 | CROMPTON | UND
BCG0215 |  |  |  | REF KM/15 #60-69 P' BORN SCRW35U |  | 1100 | CROMPTON | UND
BCG0216 |  |  |  | REF KM/15 #70-79 P' BORN SCRW35U |  | 1100 | CROMPTON | UND
BCG0217 |  |  |  | REF KM/15 #80-89 P' BORN SCRW35U |  | 1100 | CROMPTON | UND
BCG0218 |  |  |  | REF KM/15 #90-99 P' BORN SCRW35U |  | 1100 | CROMPTON | UND
BCG0219 |  |  |  | REF KM/50 #10-19 P' BORN SCRW50U |  | 1100 | CROMPTON | UND
BCG0220 |  |  |  | REF KM/50 #20-29 P' BORN SCRW50U |  | 1100 | CROMPTON | UND
BCG0221 |  |  |  | REF KM/50 #30-39 P' BORN SCRW50U |  | 1100 | CROMPTON | UND
BCG0222 |  |  |  | REF KM/50 #40-49 P' BORN SCRW50U |  | 1100 | CROMPTON | UND
BCG0223 |  |  |  | REF KM/50 #50-59 P' BORN SCRW50U |  | 1100 | CROMPTON | UND
BCG0224 |  |  |  | REF KM/50 #60-69 P' BORN SCRW50U |  | 1100 | CROMPTON | UND
BCG0225 |  |  |  | REF KM/50 #70-79 P' BORN SCRW50U |  | 1100 | CROMPTON | UND
BCG0226 |  |  |  | REF KM/50 #80-89 P' BORN SCRW50U |  | 1100 | CROMPTON | UND
BCG0227 |  |  |  | REF KM/50 #90-99 P' BORN SCRW50U |  | 1100 | CROMPTON | UND
BCG0228 |  |  |  | REF KM/ 2 #10-19 P' BORN CDL4U |  | 800 | CROMPTON | UND
BCG0229 |  |  |  | REF KM/ 5. SIGNO (+), P' BORN SCRW2.5U |  | 800 | CROMPTON | UND
BCG0230 |  |  |  | REF KM/ 6. SIGNO (+), P' BORN SCRW4U |  | 800 | CROMPTON | UND
BCG0231 |  |  |  | REF KM/ 8. SIGNO (+), P' BORN SCRW6U |  | 800 | CROMPTON | UND
BCG0232 |  |  |  | REF KM/10 SIGNO (+), P' BORN SCRW10U |  | 1100 | CROMPTON | UND
BCG0233 |  |  |  | REF KM/12 SIGNO (+), P' BORN SCRW16U |  | 1100 | CROMPTON | UND
BCG0234 |  |  |  | REF KM/ 5. SIGNO (-), P' BORN SCRW2.5U |  | 800 | CROMPTON | UND
BCG0235 |  |  |  | REF KM/ 6. SIGNO (-), P' BORN SCRW4U |  | 800 | CROMPTON | UND
BCG0236 |  |  |  | REF KM/ 8. SIGNO (-), P' BORN SCRW6U |  | 800 | CROMPTON | UND
BCG0237 |  |  |  | REF KM/10 SIGNO (-), P' BORN SCRW10U |  | 1100 | CROMPTON | UND
BCG0238 |  |  |  | REF KM/12 SIGNO (-), P' BORN SCRW16U |  | 1100 | CROMPTON | UND
BRE0001 |  |  |  | ARRANCADOR 13.10.11 ESTRELLA DELTA |  | 169300 | BRETER | UND
BRE0002 |  |  |  | ARRANCADOR 1.10.11 (LE2-25-7323)ESTRELLA DELTA |  | 224700 | BRETER | UND
BRE0003 |  |  |  | ARRANCADOR RE327323A(2.10.11) ESTRELLA DELTA |  | 255600 | BRETER | UND
BRE0004 |  |  |  | ARRANCADOR RE507323A(3.10.11) ESTRELLA DELTA |  | 519400 | BRETER | UND
BRE0005 |  |  |  | ARRANCADOR RE807323A(4.10.11) ESTRELLA DELTA |  | 586600 | BRETER | UND
BRE0006 |  |  |  | ARRANCADOR 13.10.11-5L ESTRELLA DELTA EN CAJA |  | 223100 | BRETER | UND
BRE0007 |  |  |  | ARRANCADOR 1.10.11-5L ESTRELLA DELTA EN CAJA |  | 156200 | BRETER | UND
BRE0008 |  |  |  | ARRANCADOR RE327323A-L(2.10.11-5L) ESTRELLA DELTA EN CAJA |  | 190700 | BRETER | UND
BRE0009 |  |  |  | ARRANCADOR RE507323A-L(3.10.11-5L) ESTRELLA DELTA EN CAJA |  | 692300 | BRETER | UND
BRE0010 |  |  |  | ARRANCADOR RE807323A-L(4.10.11-5L) ESTRELLA DELTA EN CAJA |  | 783300 | BRETER | UND
BRE0011 |  |  |  | CONMUTADOR LE2-16-3253 (14.07.11) TRIPOLAR 16AMP |  | 110100 | BRETER | UND
BRE0012 |  |  |  | CONMUTADOR LE2-25-3253 (13.07.11 ) TRIPOLAR 20AMP |  | 143700 | BRETER | UND
BRE0013 |  |  |  | CONMUTADOR RE323253A(2.07.11) TRIP 32AMP |  | 181100 | BRETER | UND
BRE0015 |  |  |  | CONMUTADOR RE803253A(4.07.11) TRIP 75AMP |  | 395100 | BRETER | UND
BRE0016 |  |  |  | CONMUTADOR RE1253253A(5.07.11) TRIP 120AMP |  | 905600 | BRETER | UND
BRE0017 |  |  |  | CONMUTADOR RE2503503A(6.07.11) TRIP 200AMP |  | 1290400 | BRETER | UND
BRE0018 |  |  |  | CONMUTADOR RE4003503A(7.07.11) TRIP 250AMP |  | 2317200 | BRETER | UND
BRE0019 |  |  |  | CONMUTADOR RE6303503A(8.07.11) TRIP 315AMP |  | 3508800 | BRETER | UND
BRE0020 |  |  |  | CONMUTADOR 13.07.11-5L TRIP CAJA 16AMP |  | 130100 | BRETER | UND
BRE0021 |  |  |  | CONMUTADOR RE323253A-L(2.07.11-5L) TRIP CAJA 32AMP |  | 158200 | BRETER | UND
BRE0022 |  |  |  | CONMUTADOR RE503253A-L(3.07.11-5L) TRIP CAJA 50AMP |  | 435000 | BRETER | UND
BRE0023 |  |  |  | CONMUTADOR RE803253A-L(4.07.11-5L) TRIP CAJA 75AMP |  | 505300 | BRETER | UND
BRE0025 |  |  |  | CONMUTADOR LE7-32-3753-P (2.45.11) TETRAP 32AMP |  | 262800 | BRETER | UND
BRE0027 |  |  |  | CONMUTADOR RE803254A(4.45.11) TETRAP 75AMP |  | 570200 | BRETER | UND
BRE0028 |  |  |  | CONMUTADOR RE1253254A(5.45.11) TETRAP 120AMP |  | 1409700 | BRETER | UND
BRE0029 |  |  |  | CONMUTADOR RE2503504A(6.45.11) TETRAP 200AMP |  | 2342100 | BRETER | UND
BRE0037 |  |  |  | CONMUTADOR RM200N METALICO 22MM, 0-1 LLAVE, 2P+BLOQUE NA |  | 73200 | BRETER | UND
BRE0041 |  |  |  | CONMUTADOR RM300N METALICO 22MM MULETILLA 2P+BLOQUE NA |  | 28300 | BRETER | UND
BRE0043 |  |  |  | CONMUTADOR RM310N METALICO 22MM, 2-0-1, 3P+BLOQUE |  | 23700 | BRETER | UND
BRE0044 |  |  |  | CONMUTADOR RT310N T/PLASTICO 22MM, 2-0-1,3P+BLOQUE |  | 15800 | BRETER | UND
BRE0045 |  |  |  | CONMUTADOR RM653V VERDE LUMIN 2-0-1, 3P+BLOQUE NA-NC |  | 70700 | BRETER | UND
BRE0046 |  |  |  | SELECTOR LE2-20-5291(13.64.11) MONOPOLAR 7POS 20AMP |  | 161400 | BRETER | UND
BRE0047 |  |  |  | SELECTOR VOLTIMETRO LE2-20-8251 (13.18.11-7P) 20AMP |  | 121700 | BRETER | UND
BRE0048 |  |  |  | SELECTOR VOLTIMETRO LE2-16-8251(14.18.11-7P) 16AMP |  | 110100 | BRETER | UND
BRE0049 |  |  |  | SELECTOR VOLTIMETRO LE2-20-8332 (13.19.11-5P)20AMP |  | 111800 | BRETER | UND
BRE0050 |  |  |  | SELECTOR VOLTIMETRO LE2-16-8332 (14.19.11-5P) 16AMP |  | 101300 | BRETER | UND
BRE0051 |  |  |  | SELECTOR AMPERIMETRO LE2-20-8751 (13.22.11-4P) ,20AMP |  | 121700 | BRETER | UND
BRE0052 |  |  |  | SELECTOR AMPERIMETRO LE2-16-8751 (14.22.11-4P) 16AMP |  | 110100 | BRETER | UND
BRE0053 |  |  |  | INTERRUPTOR 13.03.11 TRIPOLAR 20AMP,2P |  | 86400 | BRETER | UND
BRE0054 |  |  |  | INTERRUPTOR LE2-25-1753 (1.03.11) TRIPOLAR 25AMP,2P |  | 101900 | BRETER | UND
BRE0055 |  |  |  | INTERRUPTOR RE321753A(2.03.11) TRIP 32AMP,2P |  | 120800 | BRETER | UND
BRE0056 |  |  |  | INTERRUPTOR RE501753A(3.03.11) TRIP 50AMP |  | 216300 | BRETER | UND
BRE0057 |  |  |  | INTERRUPTOR RE801753A(4.03.11) TRIP 75AMP |  | 252900 | BRETER | UND
BRE0058 |  |  |  | INTERRUPTOR RE1251753A(5.03.11) TRIP 120AMP |  | 559500 | BRETER | UND
BRE0059 |  |  |  | INTERRUPTOR 13.03.11-5L TRIP 20AMP EN CAJA |  | 152800 | BRETER | UND
BRE0060 |  |  |  | INTERRUPTOR LY2-25-1753-A6 (1.03.11-5L)TRIP 25AMP EN CAJA |  | 161500 | BRETER | UND
BRE0061 |  |  |  | INTERRUPTOR LY2-32-1753-A6 (RE321753A-L) TRIP 32AMP EN CAJA |  | 175000 | BRETER | UND
BRE0062 |  |  |  | INTERRUPTOR RE501753A-L(3.03.11-5L) TRIP 50AMP EN CAJA |  | 322600 | BRETER | UND
BRE0063 |  |  |  | INTERRUPTOR RE801753A-L(4.03.11-5L) TRIP 75AMP EN CAJA |  | 357500 | BRETER | UND
BRE0065 |  |  |  | INTERRUPTOR LE2-20-7293 (13.09.11)DAHLANDER 20AMP TABLERO |  | 197600 | BRETER | UND
BRE0066 |  |  |  | INTERRUPTOR 13.09.11-5L DAHLANDER 20AMP CAJA |  | 179700 | BRETER | UND
BRE0067 |  |  |  | INVERSOR LE2-16-7303 (14.08.11) TRIPOLAR 16AMP |  | 109800 | BRETER | UND
BRE0068 |  |  |  | INVERSOR LE2-25-7303 (13.08.11) TRIPOLAR 20AMP |  | 132700 | BRETER | UND
BRE0069 |  |  |  | INVERSOR RE327303A(2.08.11) TRIP 32AMP |  | 174800 | BRETER | UND
BRE0070 |  |  |  | INVERSOR RE507303A(3.08.11) TRIP 50AMP |  | 334800 | BRETER | UND
BRE0071 |  |  |  | INVERSOR RE807303A(4.08.11) TRIP 75AMP |  | 382700 | BRETER | UND
BRE0072 |  |  |  | INVERSOR 13.08.11-5L TRIP 20AMP EN CAJA |  | 119100 | BRETER | UND
BRE0073 |  |  |  | INVERSOR RE327303A-L(2.08.11 - 5L)TRIP 32AMP EN CAJA |  | 145200 | BRETER | UND
BRE0074 |  |  |  | INVERSOR RE507303A-L(3.08.11-5L) TRIP 50AMP EN CAJA |  | 433100 | BRETER | UND
BRE0075 |  |  |  | INVERSOR RE807303A-L(4.08.11-5L) TRIP 75AMP EN CAJA |  | 502300 | BRETER | UND
BRE0076 |  |  |  | INVERSOR 13.11.11 TRIP DAHLANDER 20AMP |  | 214900 | BRETER | UND
BRE0077 |  |  |  | INVERSOR 1.11.11, TRIP DAHLANDER 25AMP |  | 380000 | BRETER | UND
BRE0080 |  |  |  | ESTACION PN81R MANDO CAJA 1BOTON ROJO 22MM |  | 69400 | BRETER | UND
BRE0081 |  |  |  | ESTACION PN81V MANDO CAJA 1BOTON VERDE 22MM |  | 69400 | BRETER | UND
BRE0082 |  |  |  | ESTACION PN82A MANDO CAJA 1BOTON ROJO/1VERDE 22MM |  | 107700 | BRETER | UND
BRE0083 |  |  |  | ESTACION PN83B MANDO CAJA 1BOTON ROJO/ 2VERDES 22MM |  | 146400 | BRETER | UND
BRE0086 |  |  |  | ESTACION 4090R MANDO CAJA HONGO ROJO 90MM SIN ENCLAV |  | 172400 | BRETER | UND
BRE0087 |  |  |  | ESTACION PN 94, MANDO CAJA HONGO ROJO ENCLAVAM 40MM |  | 96100 | BRETER | UND
BRE0088 |  |  |  | MANIPULADOR M2530NM, 2P CON RETENCION, 22MM |  | 167500 | BRETER | UND
BRE0089 |  |  |  | MANIPULADOR M2531NM, 2P SIN RETENCION, 22MM |  | 167500 | BRETER | UND
BRE0090 |  |  |  | MANIPULADOR M2550NM, 4P CON RETENCION, 22MM |  | 144800 | BRETER | UND
BRE0091 |  |  |  | MANIPULADOR M2571NM, 2P SIN RETENCION, SEGURO EN 0, 22MM |  | 255400 | BRETER | UND
BRE0092 |  |  |  | MANIPULADOR M2551NM, 4P SIN RETENCION, 22MM |  | 144800 | BRETER | UND
BRE0093 |  |  |  | MANIPULADOR M2570NM, 2P CON RETENCION, SEGURO EN 0, 22MM |  | 255400 | BRETER | UND
BRE0094 |  |  |  | MANIPULADOR M2580NM, 4P CON RETENCION, SEGURO EN 0, 22MM |  | 272400 | BRETER | UND
BRE0095 |  |  |  | MANIPULADOR M2581NM, 4P SIN RETENCION, SEGURO EN 0, 22MM |  | 272400 | BRETER | UND
BRE0097 |  |  |  | BLOQUE TV-40 CONTACTO ROJO NC |  | 15400 | BRETER | UND
BRE0098 |  |  |  | BLOQUE TV-50 CONTACTO VERDE NA |  | 15400 | BRETER | UND
BRE0099 |  |  |  | PULSADOR RT050R T/PLASTICO 40MM, HONGO, SIN RETENCION |  | 31600 | BRETER | UND
BRE0100 |  |  |  | PULSADOR RM050R METALICO, 40MM, HONGO SIN RETENCION |  | 43700 | BRETER | UND
BRE0103 |  |  |  | BLOQUE G2380 PORTALAMP, P' QT011+G2380 |  | 20900 | BRETER | UND
BRE0104 |  |  |  | PULSADOR QT011 DOBLE 22MM, ROJO/VERDE+BLOQUE NA+NC |  | 49600 | BRETER | UND
BRE0105 |  |  |  | PULSADOR RT010R T/PLASTICO 22MM, ROJO, BLOQUE NC |  | 10600 | BRETER | UND
BRE0106 |  |  |  | PULSADOR RT010V T/PLASTICO 22MM, VERDE, BLOQUE NC |  | 10600 | BRETER | UND
BRE0110 |  |  |  | PULSADOR M6010R, 30MM, ROJO+BLOQUE NC |  | 24100 | BRETER | UND
BRE0112 |  |  |  | PULSADOR RT120-R LUMINOSO 22MM, ROJO+BLOQUE NC |  | 37300 | BRETER | UND
BRE0113 |  |  |  | PULSADOR RT120-V LUMINOSO 22MM, VERDE+BLOQUE NA |  | 37300 | BRETER | UND
BRE0117 |  |  |  | COPILLA P21493R 16MM, ROJO |  | 1800 | BRETER | UND
BRE0118 |  |  |  | COPILLA P21493V 16MM, VERDE |  | 1800 | BRETER | UND
BRE0119 |  |  |  | COPILLA P21493A 16MM, AZUL |  | 1800 | BRETER | UND
BRE0120 |  |  |  | COPILLA P21493G 16MM, AMARILLO |  | 1800 | BRETER | UND
BRE0121 |  |  |  | COPILLA P21493T, 16MM, TRANSPARENTE |  | 1800 | BRETER | UND
BRE0122 |  |  |  | CUERPO S16BA9S PILOTO 16MM |  | 12400 | BRETER | UND
BRE0123 |  |  |  | COPILLA P22821R 22MM, ROJO |  | 2800 | BRETER | UND
BRE0124 |  |  |  | COPILLA P22821A 22MM, AZUL |  | 2800 | BRETER | UND
BRE0125 |  |  |  | COPILLA P22821G 22MM, AMARILLO |  | 2800 | BRETER | UND
BRE0126 |  |  |  | COPILLA P22821V 22MM, VERDE |  | 2800 | BRETER | UND
BRE0127 |  |  |  | CUERPO SR601 PILOTO 22MM |  | 11600 | BRETER | UND
BRE0129 |  |  |  | CAJA G2402 PARA SERIES 3 Y 4 |  | 346300 | BRETER | UND
BRE0130 |  |  |  | CAJA G2401 PARA SERIES 1 Y 2 |  | 148000 | BRETER | UND
BRE0131 |  |  |  | PERILLA G2391 BLOQUEO AMLLO/ROJO, 2POS, SERIE 13, 1 Y 2 |  | 28900 | BRETER | UND
BRE0132 |  |  |  | PERILLA G2393 BLOQUEO GRIS/NEGRO, 3POS SERIE 3 Y 4 |  | 27700 | BRETER | UND
BRE0133 |  |  |  | EXTENSION Y ENCLAVAMIENTO G2065, SERIE 1 Y 2 |  | 64700 | BRETER | UND
BRE0134 |  |  |  | EXTENSION Y ENCLAVAMIENTO G2066, SERIE 3 Y 4 |  | 85300 | BRETER | UND
BRE0135 |  |  |  | OPERADOR RM910 POTENCIOMETRO METALICO 22MM |  | 67100 | BRETER | UND
BRE0136 |  |  |  | OPERADOR RT910 POTENCIOMETRO T/PLASTICO 22MM |  | 63400 | BRETER | UND
BRE0138 |  |  |  | MEMBRANA P174830 PARA M6010, 30MM |  | 14400 | BRETER | UND
BRE0139 |  |  |  | MEMBRANA P242930 PARA MQT011 |  | 19600 | BRETER | UND
BRE0140 |  |  |  | TAPA P22804VR PULSADOR RM/RT VERDE-ROJA |  | 2000 | BRETER | UND
BRE0141 |  |  |  | TAPA P24200R PULSADOR RM/RT, RO, SIMB. 0 |  | 5000 | BRETER | UND
BRE0142 |  |  |  | TAPA P24201V PULSADOR RM-RT, VE, SIMB. I |  | 5000 | BRETER | UND
BRE0143 |  |  |  | TAPA P24202V PULSADOR RM-RT, VE, SIMB. II |  | 5000 | BRETER | UND
BRE0145 |  |  |  | SIMBOLO P24245 PILOTO 0 22MM |  | 5000 | BRETER | UND
BRE0146 |  |  |  | SIMBOLO P24246 PILOTO I, 22MM |  | 5000 | BRETER | UND
BRE0147 |  |  |  | SIMBOLO P24247 PILOTO II 22MM |  | 5000 | BRETER | UND
BRE0152 |  |  |  | PERILLA LFS2-G-6-325 BLOQUEO GRIS/NEGRO, 3POS SER. R32 Y R4 |  | 58600 | BRETER | UND
BRE0153 |  |  |  | PERILLA LFS2-N-6-175 BLOQUEO AMLLO/ROJO, 2POS, SERIER32 Y R4 |  | 58600 | BRETER | UND
BRE0154 |  |  |  | EXTENSION Y ENCLAVAMIENTO G3806, SERIE R32 Y R40 |  | 64300 | BRETER | UND
BRE0162 |  |  |  | CONMUTADOR RE4003504A TETRAP. 4P, 250A |  | 2953100 | BRETER | UND
BRE0167 |  |  |  | ACTUADOR LFS2-A-4-525, 48MM, PARA COMUTADOR LE2-25 |  | 32100 | BRETER | UND
BRE0183 |  |  |  | CUARTO POLO LE7-100-NP,CONMUTADOR TETRAP. 100 AMP |  | 81000 | BRETER | UND
BRE0184 |  |  |  | CUARTO POLO LE7-32-NP,CONMUTADOR TETRAP.32 AMP |  | 36900 | BRETER | UND
BRE0185 |  |  |  | CUARTO POLO LE7-40-NP,CONMUTADOR TETRAP.40 AMP |  | 43600 | BRETER | UND
BRE0186 |  |  |  | CUARTO POLO LE7-63-NP,CONMUTADOR TETRAP.63 AMP |  | 51500 | BRETER | UND
BRE0187 |  |  |  | CUARTO POLO LE7-80-NP,CONMUTADOR TETRAP.80 AMP |  | 60000 | BRETER | UND
BRE0217 |  |  |  | PERILLA BLOQUEO CANDADO LFS2-L-4-175, SERIE LE2,LE7,LA7;48X4 |  | 35300 | BRETER | UND
BRE0218 |  |  |  | PERILLA BLOQUEO CANDADO LFS2-L-6-175, PARA LE2,LE7,LA7;64X64 |  | 41100 | BRETER | UND
BRE0219 |  |  |  | PERILLA TIPO PAD LFS2-N-6-325, CONMUTADOR SERIE L2,67 X 67 M |  | 58600 | BRETER | UND
BRE0220 |  |  |  | PERILLA TIPO PAD LFS2-N-8-175, SERIE LE2,LE7,LA7;90X90 MM, |  | 71200 | BRETER | UND
BRE0221 |  |  |  | CONMUTADOR TETRAPOLAR LE2-25-3253-P, 25 AMP |  | 210600 | BRETER | UND
BRE0222 |  |  |  | CONMUTADOR TETRAPOLAR LE7-100-3753-P,100 AMP |  | 726500 | BRETER | UND
BRE0223 |  |  |  | CONMUTADOR TETRAPOLAR LE7-40-3753-P, 40 AMP |  | 405900 | BRETER | UND
BRE0224 |  |  |  | CONMUTADOR TETRAPOLAR LE7-63-3753-P, 63 AMP |  | 467100 | BRETER | UND
BRE0229 |  |  |  | CONMUTADOR TRIPOLAR LE2-25-3253, 25 AMP |  | 121700 | BRETER | UND
BRE0230 |  |  |  | CONMUTADOR TRIPOLAR LE7-100-3753, 100 AMP |  | 707900 | BRETER | UND
BRE0231 |  |  |  | CONMUTADOR TRIPOLAR LE7-40-3753, 40 AMP |  | 314800 | BRETER | UND
BRE0232 |  |  |  | CONMUTADOR TRIPOLAR LE7-63-3753,63 AMP |  | 146800 | BRETER | UND
BRE0233 |  |  |  | INTERRUPTOR TRIPOLAR LE7-40-1753-A6, 40 AMP |  | 169900 | BRETER | UND
BRE0234 |  |  |  | INTERRUPTOR TRIPOLAR LE7-63-1753-A6, 63 AMP |  | 224900 | BRETER | UND
BRE0235 |  |  |  | INTERRUPTOR TRIPOLAR CAJA LY7-40-1753-A6, 40 AMP |  | 255600 | BRETER | UND
BRE0236 |  |  |  | INTERRUPTOR TRIPOLAR CAJA LY7-63-1753-A6, 63 AMP |  | 292700 | BRETER | UND
BRE0239 |  |  |  | INVERSOR TRIPOLAR LE2-20-7303, 25 AMP |  | 111800 | BRETER | UND
BRE0240 |  |  |  | SELECTOR AMPERIMETRO LE2-12-8751,4P, 12 AMP |  | 92100 | BRETER | UND
BRE0241 |  |  |  | SELECTOR VOLTIMETRO LE2-12-8251, 7P, 12 AMP |  | 99700 | BRETER | UND
BRE0242 |  |  |  | SELECTOR VOLTIMETRO LE2-12-8332, 5P, 12 AMP |  | 96400 | BRETER | UND
BRE0243 |  |  |  | BLOQUE F40 TIPO FASTON CONTACTO ROJO NC |  | 15400 | BRETER | UND
BRE0244 |  |  |  | BLOQUE F50 TIPO FASTON CONTACTO VERDE NA |  | 15400 | BRETER | UND
BRE0245 |  |  |  | INTERRUPTOR LE2-20-1753 TRIPOLAR 25AMP,2P |  | 84500 | BRETER | UND
BRE0246 |  |  |  | INTERRUPTOR LE7-80-1753 TRIPOLAR 80AMP,2P |  | 513400 | BRETER | UND
BRE0247 |  |  |  | INTERRUPTOR LE7-125-1753 TRIPOLAR 125AMP,2P |  | 1494600 | BRETER | UND
BRE0250 |  |  |  | INTERRUPTOR TRIPOLAR CAJA LY2-20-1753-A6-L,20 AMP |  | 152800 | BRETER | UND
BRE0251 |  |  |  | INTERRUPTOR TRIPOLAR CAJA LY7-80-1753-A6-L,20 AMP |  | 462400 | BRETER | UND
BRE0252 |  |  |  | ARRANCADOR LE2-20-7323, 20A,ESTRELLA DELTA |  | 180000 | BRETER | UND
BRE0257 |  |  |  | INTERRUPTOR TRIPOLAR LE7-100-1753, 100 AMP |  | 616600 | BRETER | UND
BRE0259 |  |  |  | CONMUTADOR LE7-80-3753 TRIPOLAR 80AMP |  | 520000 | BRETER | UND
BRE0268 |  |  |  | CONMUTADOR TETRAPOLAR LE7-80-3753-P, 80 AMP |  | 651700 | BRETER | UND
BRE0272 |  |  |  | CONMUTADOR TETRAPOLAR LE2-20-3254-P,20AMP |  | 176100 | BRETER | UND
CAB0001 |  |  |  | BORNERA CBD. 2, 20-12AWG, 25 AMP, BEIGE |  | 2600 | CABUR | UND
CAB0002 |  |  |  | BORNERA CBD. 4, 20-10AWG, 35 AMP, BEIGE |  | 2800 | CABUR | UND
CAB0003 |  |  |  | BORNERA CBD. 6, 20 - 8AWG, 50 AMP, BEIGE |  | 3900 | CABUR | UND
CAB0004 |  |  |  | BORNERA CBD.10 20 - 6AWG, 60 AMP, BEIGE |  | 4600 | CABUR | UND
CAB0005 |  |  |  | BORNERA CBD.16 20 - 4AWG, 100AMP, BEIGE |  | 8300 | CABUR | UND
CAB0006 |  |  |  | BORNERA CBD.35 16 - 3AWG, 125AMP, BEIGE |  | 16200 | CABUR | UND
CAB0007 |  |  |  | BORNERA CBD.50, 16-1/0AWG, 150AMP, BEIGE |  | 24400 | CABUR | UND
CAB0008 |  |  |  | BORNERA CBD.70, 12-4/0AWG, 220AMP, BEIGE |  | 51100 | CABUR | UND
CAB0009 |  |  |  | BORNERA HMM.2/GR, SPRING CLAMP, 24-12AWG, 24AMP |  | 3300 | CABUR | UND
CAB0010 |  |  |  | BORNERA HMM.4/GR, SPRING CLAMP, 24-10AWG, 32AMP |  | 3800 | CABUR | UND
CAB0011 |  |  |  | BORNERA DAS4 DOBLE PISO 20-12AWG, 20AMP, BEIGE |  | 7200 | CABUR | UND
CAB0012 |  |  |  | BORNERA TEO/4, TIERRA 20-10AWG, 25AMP |  | 11200 | CABUR | UND
CAB0013 |  |  |  | BORNERA TE6/ 0, TIERRA 20-8AWG, 50AMP |  | 12400 | CABUR | UND
CAB0014 |  |  |  | BORNERA TE10/0 TIERRA 20-8AWG, 57AMP |  | 14400 | CABUR | UND
CAB0015 |  |  |  | BORNERA T16/ 0, TIERRA 20-3AWG, 76AMP |  | 19600 | CABUR | UND
CAB0016 |  |  |  | BORNERA TE.50/0 , TIERRA 16-2AWG, 125AMP |  | 26900 | CABUR | UND
CAB0017 |  |  |  | BORNERA HTE/4 TIERRA SPRING 24-10AWG, 32AMP |  | 14100 | CABUR | UND
CAB0018 |  |  |  | BORNERA CBD2-EXI NEUTRO 22-12AWG, 25AMP, AZUL |  | 3300 | CABUR | UND
CAB0019 |  |  |  | BORNERA CBD4-EXI NEUTRO 20-10AWG, 35AMP, AZUL |  | 3700 | CABUR | UND
CAB0020 |  |  |  | BORNERA CBD6-EXI NEUTRO 20-8AWG, 50AMP, AZUL |  | 4900 | CABUR | UND
CAB0021 |  |  |  | BORNERA CB10-EXI NEUTRO 20-6AWG, 60AMP, AZUL |  | 6300 | CABUR | UND
CAB0022 |  |  |  | BORNERA SFR4 PORTAFUS, 20-12AWG, 6.3AMP, BEIGE |  | 16100 | CABUR | UND
CAB0023 |  |  |  | BORNERA SCB4 CORTOCIRCUITABLE 20-8AWG, 47AMP, BEIGE |  | 16800 | CABUR | UND
CAB0024 |  |  |  | TAPA CB2/PT, PARA BORNERA CBD2 |  | 1400 | CABUR | UND
CAB0025 |  |  |  | TAPA CB4/6/PT PARA BORNERA CBD4/CBD6 |  | 1800 | CABUR | UND
CAB0026 |  |  |  | TAPA CB10/PT, PARA BORNERA CBD10 |  | 1900 | CABUR | UND
CAB0027 |  |  |  | TAPA CB16/PT, PARA BORNERA CBD16 |  | 1900 | CABUR | UND
CAB0028 |  |  |  | TAPA CB35/PT, PARA BORNERA CBD35 |  | 2600 | CABUR | UND
CAB0029 |  |  |  | TAPA CB50/PT, PARA BORNERA CBD50 |  | 3000 | CABUR | UND
CAB0030 |  |  |  | TAPA CB70/PT, PARA BORNERA CBD70 |  | 5000 | CABUR | UND
CAB0031 |  |  |  | TAPA SFR/ PT, PARA BORNERA SFR4 |  | 2400 | CABUR | UND
CAB0032 |  |  |  | TAPA SCB4PT, PARA BORNERA SCB4 |  | 2500 | CABUR | UND
CAB0033 |  |  |  | PLUG PSDA DE PRUEBA |  | 5500 | CABUR | UND
CAB0034 |  |  |  | TAPA HMT.2/PT PARA BORNERA HMM2 |  | 1100 | CABUR | UND
CAB0035 |  |  |  | TAPA HMT.4/PT PARA BORNERA HMM4 |  | 1600 | CABUR | UND
CAB0036 |  |  |  | TAPA DASPT PARA BORNERA DAS4 |  | 2000 | CABUR | UND
CAB0037 |  |  |  | FRENO BTU PARA RIEL DIN Y OMEGA |  | 4700 | CABUR | UND
CAB0038 |  |  |  | PUENTE PMP01 INTERCON, P' 45 BORN. CBD2 |  | 98100 | CABUR | UND
CAB0039 |  |  |  | PUENTE PMP42 INTERCON, P' 38 BORN. CBD4 |  | 85500 | CABUR | UND
CAB0040 |  |  |  | PUENTE PMP13 INTERCON, P' 31 BORN. CBD6 |  | 84400 | CABUR | UND
CAB0041 |  |  |  | PUENTE PMP04 INTERCON, P' 25 BORN. CBD10 |  | 73000 | CABUR | UND
CAB0042 |  |  |  | PUENTE PMP58 INTERCON, P' 42 BORN. DAS4 |  | 91100 | CABUR | UND
CAB0053 |  |  |  | REFERENCIADO CNU8/111 P' BORN. SPRING CLAMP |  | 2500 | CABUR | UND
CAB0054 |  |  |  | REFERENCIADO CNU8/222 P' BORN. SPRING CLAMP |  | 2500 | CABUR | UND
CAB0055 |  |  |  | REFERENCIADO CNU8/333 P' BORN. SPRING CLAMP |  | 2500 | CABUR | UND
CAB0056 |  |  |  | REFERENCIADO CNU8/444 P' BORN. SPRING CLAMP |  | 2500 | CABUR | UND
CAB0057 |  |  |  | REFERENCIADO CNU8/555 P' BORN. SPRING CLAMP |  | 2500 | CABUR | UND
CAB0058 |  |  |  | REFERENCIADO CNU8/666 P' BORN. SPRING CLAMP |  | 2500 | CABUR | UND
CAB0059 |  |  |  | REFERENCIADO CNU8/777 P' BORN. SPRING CLAMP |  | 2500 | CABUR | UND
CAB0060 |  |  |  | REFERENCIADO CNU8/888 P' BORN. SPRING CLAMP |  | 2500 | CABUR | UND
CAB0061 |  |  |  | REFERENCIADO CNU8/999 P' BORN. SPRING CLAMP |  | 2500 | CABUR | UND
CAB0062 |  |  |  | REFERENCIADO CNU/8/000 P' BORN. SPRING CLAMP |  | 2500 | CABUR | UND
CAB0063 |  |  |  | REFERENCIADO CSC 00 P' BORNERA ESTANDAR |  | 1400 | CABUR | UND
CAB0064 |  |  |  | REFERENCIADO CSC 11 P' BORNERA ESTANDAR |  | 1400 | CABUR | UND
CAB0065 |  |  |  | REFERENCIADO CSC 22 P' BORNERA ESTANDAR |  | 1400 | CABUR | UND
CAB0066 |  |  |  | REFERENCIADO CSC 33 P' BORNERA ESTANDAR |  | 1400 | CABUR | UND
CAB0067 |  |  |  | REFERENCIADO CSC 44 P' BORNERA ESTANDAR |  | 1400 | CABUR | UND
CAB0068 |  |  |  | REFERENCIADO CSC 55 P' BORNERA ESTANDAR |  | 1400 | CABUR | UND
CAB0069 |  |  |  | REFERENCIADO CSC 66 P' BORNERA ESTANDAR |  | 1400 | CABUR | UND
CAB0070 |  |  |  | REFERENCIADO CSC 77 P' BORNERA ESTANDAR |  | 1400 | CABUR | UND
CAB0071 |  |  |  | REFERENCIADO CSC 88 P' BORNERA ESTANDAR |  | 1400 | CABUR | UND
CAB0072 |  |  |  | REFERENCIADO CSC 99 P' BORNERA ESTANDAR |  | 1400 | CABUR | UND
CAB0073 |  |  |  | REFERENCIADO CSC RR P' BORNERA ESTANDAR |  | 1400 | CABUR | UND
CAB0074 |  |  |  | REFERENCIADO CSC SS P' BORNERA ESTANDAR |  | 1400 | CABUR | UND
CAB0075 |  |  |  | REFERENCIADO CSC T T P' BORNERA ESTANDAR |  | 1400 | CABUR | UND
CAB0076 |  |  |  | REFERENCIADO CSC NN P' BORNERA ESTANDAR |  | 1400 | CABUR | UND
CAB0077 |  |  |  | REFERENCIADO CSC TIERRA P' BORNERA ESTANDAR |  | 1400 | CABUR | UND
CAB0078 |  |  |  | REFERENCIADO CSC P' BORN ESTANDAR, BLANCA |  | 1400 | CABUR | UND
CAB0081 |  |  |  | FUENTE CSF85C , 24VDC, 4AMP |  | 742000 | CABUR | UND
CAB0082 |  |  |  | FUENTE CSF5 (CSC624/90/264N), 24VDC, 6AMP |  | 870000 | CABUR | UND
CAB0083 |  |  |  | FUENTE CSF10 (CSC1024/120-230), 24VDC,10AMP |  | 1035000 | CABUR | UND
CAB0093 |  |  |  | INTERFASE CM2C024 MOD. RELE+LED, 4CONTAC, 5A, 24VDC |  | 64500 | CABUR | UND
CAB0094 |  |  |  | INTERFASE CM2A120 MOD. RELE+LED, 4CONTAC, 5A, 115VAC |  | 73000 | CABUR | UND
CAB0095 |  |  |  | INTERFASE CM2A230 MOD. RELE+LED, 4CONTAC, 5A, 230VAC |  | 75000 | CABUR | UND
CAB0096 |  |  |  | INTERFASE CWRE7-0842 (CWRE-0821) MOD+RELE, 2CONT 6A, 24VDC |  | 39900 | CABUR | UND
CAB0097 |  |  |  | INTERFASE CWRE7-0826 MOD.+RELE, 2CONTACT, 6A, 120VAC/DC |  | 91000 | CABUR | UND
CAB0098 |  |  |  | INTERFASE CWRE7-0827 MOD.+RELE, 2CONTACT, 6A, 230VAC |  | 91000 | CABUR | UND
CAB0099 |  |  |  | INTERFASE CKS15NB MOD.+RELE ESTADO SOLID, 5A, 19-30VDC |  | 130100 | CABUR | UND
CAB0100 |  |  |  | PUENTE CWBK7-0804, 19P, AZUL, PARA RELE CWRE |  | 33400 | CABUR | UND
CAB0101 |  |  |  | PUENTE PTC/CK/42, 42P, AZUL, PARA RELE CKS |  | 32100 | CABUR | UND
CAB0102 |  |  |  | BORNERA MPS.2/4/SW SECCIONABLE 20-12AWG |  | 17900 | CABUR | UND
CAB0103 |  |  |  | TAPA MPS.2/PT PARA BORNERA MPS.2/4/SW |  | 2500 | CABUR | UND
CAB0104 |  |  |  | TAPA CK/PT, PARA INTERFASE CK |  | 5800 | CABUR | UND
CAB0105 |  |  |  | REFERENCIADO CNU/8/030 P' BORN. SPRING CLAMP |  | 2500 | CABUR | UND
CEV0001 |  |  |  | CERRADURA VK-100R RASANTE PUNTO ROJO |  | 14100 | VCP | UND
CON0001 |  |  |  | JACK VCJ5E-B CAT 5E NEGRO |  | 10100 | VCP | UND
CON0002 |  |  |  | JACK VCJ5E-I CAT 5E MARFIL |  | 10100 | VCP | UND
CON0003 |  |  |  | JACK VCJ5E-L CAT 5E AZUL |  | 10100 | VCP | UND
CON0004 |  |  |  | JACK VCJ5E-W CAT 5E BLANCO |  | 10100 | VCP | UND
CON0005 |  |  |  | JACK VCJ5E-Y CAT 5E AMARILLO |  | 10100 | VCP | UND
CON0006 |  |  |  | JACK VCJ5E-R CAT 5E ROJO |  | 10100 | VCP | UND
CON0007 |  |  |  | PLUG VCRJ45-50 5E TRANSPARENTE |  | 700 | VCP | UND
CON0008 |  |  |  | PLACA VCFP-1W, 1ESPAC CON IDENTIF, BLANCA |  | 3700 | VCP | UND
CON0009 |  |  |  | PLACA VCFP-2W, 2ESPAC CON IDENTIF, BLANCA |  | 3700 | VCP | UND
CON0010 |  |  |  | PLACA VCFP-3W, 3ESPAC CON IDENTIF, BLANCA |  | 3700 | VCP | UND
CON0011 |  |  |  | PLACA VCFP-4W, 4ESPAC CON IDENTIF, BLANCA |  | 3700 | VCP | UND
CON0012 |  |  |  | HERRAJE VCH-12B VACIO 12 PUERTOS |  | 58400 | VCP | UND
CON0013 |  |  |  | HERRAJE VCH-24B VACIO 24 PUERTOS |  | 73000 | VCP | UND
CON0014 |  |  |  | HERRAJE VCH-48B VACIO 48 PUERTOS |  | 143700 | VCP | UND
CON0018 |  |  |  | ADAPTADOR VCAH-B, 1PUERTO NEGRO |  | 1500 | VCP | UND
CON0021 |  |  |  | PATCH CORD VCP50-03G CAT 5E, 3PIES GRIS |  | 6100 | VCP | UND
CON0024 |  |  |  | BOTA VCBP-B NEGRA |  | 700 | VCP | UND
CON0025 |  |  |  | BOTA VCBP-L AZUL |  | 700 | VCP | UND
CON0026 |  |  |  | BOTA VCBP-G GRIS |  | 700 | VCP | UND
CON0027 |  |  |  | ORDENADOR VCOT19-1 METALICO CON TAPA |  | 51600 | VCP | UND
CON0028 |  |  |  | ORDENADOR VCOA19-1, 5 ANILLOS SIN TAPA |  | 50900 | VCP | UND
CON0029 |  |  |  | PONCHADORA VCPRJ45 PLUG RJ45/RJ11, METALICA |  | 109500 | VCP | UND
CON0030 |  |  |  | PONCHADORA VCP110 DE IMPACTO |  | 95200 | VCP | UND
CON0032 |  |  |  | PATCH CORD VCP50B-03G CAT 5E, 3PIES GRIS |  | 6200 | VCP | UND
CON0033 |  |  |  | PATCH CORD VCP50B-03L CAT 5E, 3PIES AZUL |  | 6200 | VCP | UND
CON0034 |  |  |  | PATCH CORD VCP50B-03R CAT 5E, 3PIES ROJO |  | 6200 | VCP | UND
CON0035 |  |  |  | PATCH CORD VCP50B-03W CAT 5E, 3PIES BLANCO |  | 6200 | VCP | UND
CON0036 |  |  |  | PATCH CORD VCP50B-05G CAT 5E, 5PIES GRIS |  | 7800 | VCP | UND
CON0037 |  |  |  | PATCH CORD VCP50B-05L CAT 5E, 5PIES AZUL |  | 7800 | VCP | UND
CON0038 |  |  |  | PATCH CORD VCP50B-05R CAT 5E, 5PIES ROJO |  | 7800 | VCP | UND
CON0039 |  |  |  | PATCH CORD VCP50B-05W CAT 5E, 5PIES BLANCO |  | 7800 | VCP | UND
CON0040 |  |  |  | PATCH CORD VCP50B-10G CAT 5E, 10PIES GRIS |  | 10600 | VCP | UND
CON0041 |  |  |  | PATCH CORD VCP50B-10L CAT 5E, 10PIES AZUL |  | 10600 | VCP | UND
CON0042 |  |  |  | PATCH CORD VCP50B-10R CAT 5E, 10PIES ROJO |  | 10600 | VCP | UND
CON0043 |  |  |  | PATCH CORD VCP50B-10W CAT 5E, 10PIES BLANCO |  | 10600 | VCP | UND
ENS0001 |  |  |  | ALTERNADOR LOVATO ALT 1-LV, 2.5-4AMP |  | 2414000 | LOVATO | UND
ENS0002 |  |  |  | ALTERNADOR LOVATO ALT 1.5-LV, 4-6.3AMP |  | 2414000 | LOVATO | UND
ENS0003 |  |  |  | ALTERNADOR LOVATO ALT 2.5-LV, 6.3-10AMP |  | 2508000 | LOVATO | UND
ENS0004 |  |  |  | ALTERNADOR LOVATO ALT 4-LV, 10-16AMP |  | 2596000 | LOVATO | UND
ENS0005 |  |  |  | ALTERNADOR LOVATO ALT 5-LV, 10-16AMP |  | 2753000 | LOVATO | UND
ENS0006 |  |  |  | ALTERNADOR LOVATO ALT 7.5-LV, 16-20AMP |  | 2792000 | LOVATO | UND
ENS0007 |  |  |  | ALTERNADOR LOVATO ALT 9-LV, 20-25AMP |  | 3046000 | LOVATO | UND
ENS0008 |  |  |  | INVERSOR LOVATO INV0.5-LVMARCHA, 1.4-2.3AMP |  | 1491000 | LOVATO | UND
ENS0009 |  |  |  | INVERSOR LOVATO INV 1-LV, MARCHA, 2.3-3AMP |  | 1491000 | LOVATO | UND
ENS0010 |  |  |  | INVERSOR LOVATO INV1.5-LV MARCHA, 3-5AMP |  | 1491000 | LOVATO | UND
ENS0011 |  |  |  | INVERSOR LOVATO INV2.5-LV MARCHA, 4.5-7.5AMP |  | 1491000 | LOVATO | UND
ENS0012 |  |  |  | INVERSOR LOVATO INV 3-LV, MARCHA, 6-10AMP |  | 1491000 | LOVATO | UND
ENS0013 |  |  |  | INVERSOR LOVATO INV 4-LV, MARCHA, 9-15AMP |  | 1562000 | LOVATO | UND
ENS0014 |  |  |  | INVERSOR LOVATO INV 5-LV, MARCHA, 9-15AMP |  | 1696000 | LOVATO | UND
ENS0015 |  |  |  | INVERSOR LOVATO INV7.5-LV MARCHA, 14-23AMP |  | 1741000 | LOVATO | UND
ENS0016 |  |  |  | INVERSOR LOVATO INV 9-LV, MARCHA, 17-26AMP |  | 1949000 | LOVATO | UND
ENS0017 |  |  |  | INVERSOR LOVATO INV10-LV, MARCHA, 20-33AMP |  | 2372000 | LOVATO | UND
ENS0018 |  |  |  | INVERSOR LOVATO INV12-LV, MARCHA, 28-42AMP |  | 2435000 | LOVATO | UND
ENS0019 |  |  |  | INVERSOR LOVATO INV15-LV, MARCHA, 35-50AMP |  | 3114000 | LOVATO | UND
ENS0021 |  |  |  | INVERSOR LOVATO INV20-LV, MARCHA, 46-65AMP |  | 3632000 | LOVATO | UND
ENS0022 |  |  |  | INVERSOR LOVATO INV25-LV, MARCHA, 60-82AMP |  | 3799000 | LOVATO | UND
ENS0023 |  |  |  | ARRANCADOR LOVATO DY9CM-LV ESTR/DELTA, 6-10AMP |  | 1866000 | LOVATO | UND
ENS0024 |  |  |  | ARRANCADOR LOVATO DY12CM-LV ESTR/DELTA, 9-15AMP |  | 2068000 | LOVATO | UND
ENS0026 |  |  |  | ARRANCADOR LOVATO DY20CM-LV ESTR/DELTA, 14-23AMP |  | 2170000 | LOVATO | UND
ENS0027 |  |  |  | ARRANCADOR LOVATO DY25CM-LV ESTR/DELTA, 17-26AMP |  | 2472000 | LOVATO | UND
ENS0028 |  |  |  | ARRANCADOR LOVATO DY32CM-LV ESTR/DELTA, 20-33AMP |  | 2969000 | LOVATO | UND
ENS0029 |  |  |  | ARRANCADOR LOVATO DY40CM-LV ESTR/DELTA, 28-42AMP |  | 3194000 | LOVATO | UND
ENS0030 |  |  |  | ARRANCADOR LOVATO DY50CM-LV ESTR/DELTA, 35-50AMP |  | 4389000 | LOVATO | UND
ENS0031 |  |  |  | ARRANCADOR LOVATO DY65CM-LV ESTR/DELTA, 46-65AMP |  | 4907000 | LOVATO | UND
ENS0032 |  |  |  | ARRANCADOR LOVATO DY80CM-LV ESTR/DELTA, 60-82AMP |  | 6057000 | LOVATO | UND
ENS0033 |  |  |  | ARRANCADOR LOVATO DY95CM-LV ESTR/DELTA, 70-95AMP |  | 6335000 | LOVATO | UND
ENS0034 |  |  |  | ARRANCADOR LOVATO DY110CM-LV ESTR/DELTA, 75-125AMP |  | 7039000 | LOVATO | UND
ENS0035 |  |  |  | ARRANCADOR LOVATO DY145CM-LV ESTR/DELTA, 90-150AMP |  | 10248000 | LOVATO | UND
ENS0036 |  |  |  | ARRANCADOR LOVATO DY180CM-LV ESTR/DELTA, 120-200AMP |  | 11570000 | LOVATO | UND
ENS0037 |  |  |  | ARRANCADOR LOVATO DY250CM-LV ESTR/DELTA, 200-330AMP |  | 15224000 | LOVATO | UND
ENS0038 |  |  |  | ARRANCADOR LOVATO DY9P-LV ESTR/DELTA, 6-10AMP, TOTALIZADOR |  | 2288000 | LOVATO | UND
ENS0039 |  |  |  | ARRANCADOR LOVATO DY12P-LV ESTR/DELTA, 9-15AMP, TOTALIZADOR |  | 2491000 | LOVATO | UND
ENS0041 |  |  |  | ARRANCADOR LOVATO DY20P-LV ESTR/DELTA, 14-23AMP, TOTALIZADOR |  | 2625000 | LOVATO | UND
ENS0042 |  |  |  | ARRANCADOR LOVATO DY25P-LV ESTR/DELTA, 17-26AMP, TOTALIZADOR |  | 2887000 | LOVATO | UND
ENS0043 |  |  |  | ARRANCADOR LOVATO DY32P-LV ESTR/DELTA, 20-33AMP, TOTALIZADOR |  | 3568000 | LOVATO | UND
ENS0044 |  |  |  | ARRANCADOR LOVATO DY40P-LV ESTR/DELTA, 28-42AMP, TOTALIZADOR |  | 3792000 | LOVATO | UND
ENS0045 |  |  |  | ARRANCADOR LOVATO DY50TP-LV ESTR/DELTA, 35-50AMP, TOTALIZADO |  | 5036000 | LOVATO | UND
ENS0046 |  |  |  | ARRANCADOR LOVATO DY65TP-LV ESTR/DELTA, 46-65AMP, TOTALIZADO |  | 5692000 | LOVATO | UND
ENS0047 |  |  |  | ARRANCADOR LOVATO DY80TP-LV ESTR/DELTA, 60-82AMP, TOTALIZADO |  | 7156000 | LOVATO | UND
ENS0048 |  |  |  | ARRANCADOR LOVATO DY95TP-LV ESTR/DELTA, 70-95AMP, TOTALIZADO |  | 7434000 | LOVATO | UND
ENS0049 |  |  |  | ARRANCADOR LOVATO DY110TP-LV ESTR/DELTA, 75-125AMP, TOTALIZA |  | 8414000 | LOVATO | UND
ENS0050 |  |  |  | ARRANCADOR LOVATO DY145TP-LV ESTR/DELTA, 90-150AMP, TOTALIZA |  | 12686000 | LOVATO | UND
ENS0051 |  |  |  | ARRANCADOR LOVATO DY180TP-LV ESTR/DELTA, 140-230AMP, TOTALIZ |  | 13990000 | LOVATO | UND
ENS0052 |  |  |  | ARRANCADOR LOVATO DY250TP-LV ESTR/DELTA, 200-330AMP, TOTALIZ |  | 19442000 | LOVATO | UND
ENS0070 |  |  |  | COFRE GM-120-7 120X70X40X16 METALICO BEIGE |  | 1385000 | LOVATO | UND
ENS0071 |  |  |  | COFRE GM-150-9, 150X90X50X16 METALICO BEIGE |  | 2137500 | LOVATO | UND
ENS0072 |  |  |  | COFRE GM-160, 160X70X40X16 METALICO BEIGE |  | 1782500 | LOVATO | UND
ENS0086 |  |  |  | ARRANCADOR LOVATO M3BR/P50.50 DIRECTO, 35-50AMP |  | 1770000 | LOVATO | UND
ENS0087 |  |  |  | ARRANCADOR LOVATO M3BR/P50.65 DIRECTO, 46-65AMP |  | 1823000 | LOVATO | UND
ENS0088 |  |  |  | ARRANCADOR LOVATO M3BR/P60.82 DIRECTO, 60-82AMP |  | 2515000 | LOVATO | UND
ENS0090 |  |  |  | ARRANCADOR LOVATO M3BR/P80.95 DIRECTO, 70-95AMP |  | 2581000 | LOVATO | UND
ENS0091 |  |  |  | ARRANCADOR LOVATO M3BR/P95.95 DIRECTO, 70-95AMP |  | 2687000 | LOVATO | UND
ENS0092 |  |  |  | MINIARRANCADOR LOVATO BG6.5 DIRECTO, 3-5AMP |  | 447000 | LOVATO | UND
ENS0093 |  |  |  | MINIARRANCADOR LOVATO BG6.7.5 DIRECTO, 4.5-7.5AMP |  | 447000 | LOVATO | UND
ENS0094 |  |  |  | MINIARRANCADOR LOVATO BG9.10 DIRECTO, 6-10AMP |  | 456000 | LOVATO | UND
ENS0095 |  |  |  | MINIARRANCADOR LOVATO BG12.15 DIRECTO, 9-15AMP |  | 465000 | LOVATO | UND
ENS0100 |  |  |  | MODULO ITAC 22 PARA TRANSFERENCIAS |  | 1355100 | LOVATO | UND
ENS0147 |  |  |  | ALTERNADOR MOELLER ALT1/ML |  | 2475000 | MOELLER | UND
ENS0148 |  |  |  | ALTERNADOR MOELLER ALT1.5/ML |  | 2475000 | MOELLER | UND
ENS0149 |  |  |  | ALTERNADOR MOELLER ALT2.5/ML |  | 2588000 | MOELLER | UND
ENS0150 |  |  |  | ALTERNADOR MOELLER ALT4/ML |  | 2654000 | MOELLER | UND
ENS0151 |  |  |  | ALTERNADOR MOELLER ALT5/ML |  | 2804000 | MOELLER | UND
ENS0153 |  |  |  | ALTERNADOR MOELLER ALT9/ML |  | 3066000 | MOELLER | UND
ENS0154 |  |  |  | INVERSOR MOELLER INV0.5/ML |  | 1535000 | MOELLER | UND
ENS0155 |  |  |  | INVERSOR MOELLER INV1/ML |  | 1535000 | MOELLER | UND
ENS0156 |  |  |  | INVERSOR MOELLER INV1.5/ML |  | 1535000 | MOELLER | UND
ENS0157 |  |  |  | INVERSOR MOELLER INV3/ML |  | 1535000 | MOELLER | UND
ENS0158 |  |  |  | INVERSOR MOELLER INV4/ML |  | 1613000 | MOELLER | UND
ENS0159 |  |  |  | INVERSOR MOELLER INV5/ML |  | 1801000 | MOELLER | UND
ENS0160 |  |  |  | INVERSOR MOELLER INV7.5/ML |  | 1889000 | MOELLER | UND
ENS0161 |  |  |  | INVERSOR MOELLER INV10/ML |  | 2283000 | MOELLER | UND
ENS0162 |  |  |  | INVERSOR MOELLER INV12/ML |  | 2593000 | MOELLER | UND
ENS0163 |  |  |  | INVERSOR MOELLER INV15/ML |  | 2954000 | MOELLER | UND
ENS0164 |  |  |  | INVERSOR MOELLER INV20/ML |  | 3291000 | MOELLER | UND
ENS0165 |  |  |  | INVERSOR MITSUBISHI INV0.5/MT |  | 1601000 | MITSUBISHI | UND
ENS0166 |  |  |  | INVERSOR MITSUBISHI INV1/MT |  | 1601000 | MITSUBISHI | UND
ENS0167 |  |  |  | INVERSOR MITSUBISHI INV1.5/MT |  | 1601000 | MITSUBISHI | UND
ENS0168 |  |  |  | INVERSOR MITSUBISHI INV2.5/MT |  | 1601000 | MITSUBISHI | UND
ENS0169 |  |  |  | INVERSOR MITSUBISHI INV3/MT |  | 1601000 | MITSUBISHI | UND
ENS0170 |  |  |  | INVERSOR MITSUBISHI INV4/MT |  | 1707000 | MITSUBISHI | UND
ENS0171 |  |  |  | INVERSOR MITSUBISHI INV5/MT |  | 1832000 | MITSUBISHI | UND
ENS0172 |  |  |  | INVERSOR MITSUBISHI INV7.5/MT |  | 1842000 | MITSUBISHI | UND
ENS0173 |  |  |  | INVERSOR MITSUBISHI INV9/MT |  | 2083000 | MITSUBISHI | UND
ENS0175 |  |  |  | INVERSOR MITSUBISHI INV12/MT |  | 2162000 | MITSUBISHI | UND
ENS0176 |  |  |  | INVERSOR MITSUBISHI INV15/MT |  | 2669000 | MITSUBISHI | UND
ENS0177 |  |  |  | INVERSOR MITSUBISHI INV20/MT |  | 3018000 | MITSUBISHI | UND
ENS0178 |  |  |  | INVERSOR MITSUBISHI INV25/MT |  | 3248000 | MITSUBISHI | UND
ENS0179 |  |  |  | ARRANCADOR MOELLER DY9CM/ML,ESTR/DELTA |  | 1982000 | MOELLER | UND
ENS0180 |  |  |  | ARRANCADOR MOELLER DY12CM/ML,ESTR/DELTA |  | 2136000 | MOELLER | UND
ENS0181 |  |  |  | ARRANCADOR MOELLER DY16CM/ML,ESTR/DELTA |  | 2379000 | MOELLER | UND
ENS0183 |  |  |  | ARRANCADOR MOELLER DY25CM/ML,ESTR/DELTA |  | 2515000 | MOELLER | UND
ENS0184 |  |  |  | ARRANCADOR MOELLER DY32CM/ML,ESTR/DELTA |  | 3072000 | MOELLER | UND
ENS0185 |  |  |  | ARRANCADOR MOELLER DY40CM/ML,ESTR/DELTA |  | 3266000 | MOELLER | UND
ENS0186 |  |  |  | ARRANCADOR MOELLER DY50CM/ML,ESTR/DELTA |  | 4316000 | MOELLER | UND
ENS0187 |  |  |  | ARRANCADOR MOELLER DY65CM/ML,ESTR/DELTA |  | 4652000 | MOELLER | UND
ENS0188 |  |  |  | ARRANCADOR MOELLER DY80CM/ML,ESTR/DELTA |  | 5493000 | MOELLER | UND
ENS0189 |  |  |  | ARRANCADOR MOELLER DY95CM/ML,ESTR/DELTA |  | 5729000 | MOELLER | UND
ENS0190 |  |  |  | ARRANCADOR MOELLER DY110CM/ML,ESTR/DELTA |  | 6844000 | MOELLER | UND
ENS0191 |  |  |  | ARRANCADOR MOELLER DY145CM/ML,ESTR/DELTA |  | 8753000 | MOELLER | UND
ENS0192 |  |  |  | ARRANCADOR MOELLER DY180CM/ML,ESTR/DELTA |  | 11681000 | MOELLER | UND
ENS0193 |  |  |  | ARRANCADOR MOELLER DY250CM/ML,ESTR/DELTA |  | 14237000 | MOELLER | UND
ENS0194 |  |  |  | ARRANCADOR MOELLER DY9P/ML, ESTR/DELTA,CON BREAKER |  | 2548000 | MOELLER | UND
ENS0195 |  |  |  | ARRANCADOR MOELLER DY12P/ML, ESTR/DELTA,CON BREAKER |  | 2611000 | MOELLER | UND
ENS0196 |  |  |  | ARRANCADOR MOELLER DY16P/ML, ESTR/DELTA,CON BREAKER |  | 2854000 | MOELLER | UND
ENS0198 |  |  |  | ARRANCADOR MOELLERDY25P/ML, ESTR/DELTA,CON BREAKER |  | 2990000 | MOELLER | UND
ENS0199 |  |  |  | ARRANCADOR MOELLER DY32P/ML, ESTR/DELTA,CON BREAKER |  | 3576000 | MOELLER | UND
ENS0200 |  |  |  | ARRANCADOR MOELLER DY40P/ML, ESTR/DELTA,CON BREAKER |  | 3859000 | MOELLER | UND
ENS0201 |  |  |  | ARRANCADOR MOELLER DY50TP/ML, ESTR/DELTA,CON BREAKER |  | 4865000 | MOELLER | UND
ENS0202 |  |  |  | ARRANCADOR MOELLER DY65TP/ML, ESTR/DELTA,CON BREAKER |  | 5598000 | MOELLER | UND
ENS0203 |  |  |  | ARRANCADOR MOELLER DY80TP/ML ESTR/DELTA,CON BREAKER |  | 6675000 | MOELLER | UND
ENS0204 |  |  |  | ARRANCADOR MOELLER DY95TP/ML, ESTR/DELTA,CON BREAKER |  | 7572000 | MOELLER | UND
ENS0205 |  |  |  | ARRANCADOR MOELLER DY110TP/ML, ESTR/DELTA,CON BREAKER |  | 8962000 | MOELLER | UND
ENS0206 |  |  |  | ARRANCADOR MOELLER DY145TP/ML, ESTR/DELTA,CON BREAKER |  | 11864000 | MOELLER | UND
ENS0207 |  |  |  | ARRANCADOR MOELLER DY180TP/ML, ESTR/DELTA,CON BREAKER |  | 15092000 | MOELLER | UND
ENS0208 |  |  |  | ARRANCADOR MOELLER DY250TP/ML, ESTR/DELTA,CON BREAKER |  | 19610000 | MOELLER | UND
ENS0209 |  |  |  | ARRANCADOR MITSUBISHI DY9CM/MT,ESTR/DELTA |  | 1842000 | MITSUBISHI | UND
ENS0210 |  |  |  | ARRANCADOR MITSUBISHI DY12CM/MT,ESTR/DELTA |  | 2030000 | MITSUBISHI | UND
ENS0212 |  |  |  | ARRANCADOR MITSUBISHI DY20CM/MT,ESTR/DELTA |  | 2156000 | MITSUBISHI | UND
ENS0213 |  |  |  | ARRANCADOR MITSUBISHI DY25CM/MT,ESTR/DELTA |  | 2456000 | MITSUBISHI | UND
ENS0214 |  |  |  | ARRANCADOR MITSUBISHI DY32CM/MT,ESTR/DELTA |  | 2667000 | MITSUBISHI | UND
ENS0215 |  |  |  | ARRANCADOR MITSUBISHI DY40CM/MT,ESTR/DELTA |  | 2794000 | MITSUBISHI | UND
ENS0216 |  |  |  | ARRANCADOR MITSUBISHI DY50CM/MT,ESTR/DELTA |  | 3777000 | MITSUBISHI | UND
ENS0217 |  |  |  | ARRANCADOR MITSUBISHI DY65CM/MT,ESTR/DELTA |  | 4103000 | MITSUBISHI | UND
ENS0218 |  |  |  | ARRANCADOR MITSUBISHI DY80CM/MT,ESTR/DELTA |  | 4590000 | MITSUBISHI | UND
ENS0219 |  |  |  | ARRANCADOR MITSUBISHI DY95CM/MT,ESTR/DELTA |  | 5047000 | MITSUBISHI | UND
ENS0220 |  |  |  | ARRANCADOR MITSUBISHI DY110CM/MT,ESTR/DELTA |  | 5338000 | MITSUBISHI | UND
ENS0221 |  |  |  | ARRANCADOR MITSUBISHI DY145CM/MT,ESTR/DELTA |  | 7853000 | MITSUBISHI | UND
ENS0222 |  |  |  | ARRANCADOR MITSUBISHI DY180CM/MT,ESTR/DELTA |  | 9564000 | MITSUBISHI | UND
ENS0223 |  |  |  | ARRANCADOR MITSUBISHI DY250CM/MT,ESTR/DELTA |  | 15054000 | MITSUBISHI | UND
ENS0224 |  |  |  | ARRANCADOR MITSUBISHI DY9P/MT, ESTR/DELTA,CON BREAKER |  | 2299000 | MITSUBISHI | UND
ENS0225 |  |  |  | ARRANCADOR MITSUBISHI DY12P/MT, ESTR/DELTA,CON BREAKER |  | 2488000 | MITSUBISHI | UND
ENS0227 |  |  |  | ARRANCADOR MITSUBISHI DY20P/MT, ESTR/DELTA,CON BREAKER |  | 2613000 | MITSUBISHI | UND
ENS0228 |  |  |  | ARRANCADOR MITSUBISHI DY25P/MT, ESTR/DELTA,CON BREAKER |  | 2913000 | MITSUBISHI | UND
ENS0229 |  |  |  | ARRANCADOR MITSUBISHI DY32P/MT, ESTR/DELTA,CON BREAKER |  | 3268000 | MITSUBISHI | UND
ENS0230 |  |  |  | ARRANCADOR MITSUBISHI DY40P/MT, ESTR/DELTA,CON BREAKER |  | 3395000 | MITSUBISHI | UND
ENS0231 |  |  |  | ARRANCADOR MITSUBISHI DY50TP/MT, ESTR/DELTA,CON BREAKER |  | 4424000 | MITSUBISHI | UND
ENS0232 |  |  |  | ARRANCADOR MITSUBISHI DY65TP/MT, ESTR/DELTA,CON BREAKER |  | 4750000 | MITSUBISHI | UND
ENS0233 |  |  |  | ARRANCADOR MITSUBISHI DY80TP/MT, ESTR/DELTA,CON BREAKER |  | 5689000 | MITSUBISHI | UND
ENS0234 |  |  |  | ARRANCADOR MITSUBISHI DY95TP/MT, ESTR/DELTA,CON BREAKER |  | 6146000 | MITSUBISHI | UND
ENS0235 |  |  |  | ARRANCADOR MITSUBISHI DY110TP/MT, ESTR/DELTA,CON BREAKER |  | 6713000 | MITSUBISHI | UND
ENS0236 |  |  |  | ARRANCADOR MITSUBISHI DY145TP/MT, ESTR/DELTA,CON BREAKER |  | 10291000 | MITSUBISHI | UND
ENS0237 |  |  |  | ARRANCADOR MITSUBISHI DY180TP/MT, ESTR/DELTA,CON BREAKER |  | 12142000 | MITSUBISHI | UND
ENS0238 |  |  |  | ARRANCADOR MITSUBISHI DY250TP/MT, ESTR/DELTA,CON BREAKER |  | 19272000 | MITSUBISHI | UND
ENS0275 |  |  |  | COFRE GM-40, 40X30X20X18 METALICO, BEIGE |  | 363600 | MITSUBISHI | UND
ENS0276 |  |  |  | COFRE GM-50, 50X30X20X18 METALICO, BEIGE |  | 417600 | MITSUBISHI | UND
ENS0277 |  |  |  | COFRE GM-60, 60X40X20X18 METALICO, BEIGE |  | 534100 | MITSUBISHI | UND
ENS0278 |  |  |  | COFRE GM-70, 70X45X25X18 METALICO, BEIGE |  | 653400 | MITSUBISHI | UND
ENS0279 |  |  |  | COFRE GM-80, 80X50X30X16 METALICO, BEIGE |  | 838100 | MITSUBISHI | UND
ENS0280 |  |  |  | COFRE GM-100 100X60X30X16 METALICO BEIGE |  | 1073900 | MITSUBISHI | UND
ENS0281 |  |  |  | COFRE GM-120-6 120X60X30X16 METALICO BEIGE |  | 1315300 | MITSUBISHI | UND
ENS0282 |  |  |  | COFRE GM-130 130X70X30X16 METALICO BEIGE |  | 1687500 | MITSUBISHI | UND
ENS0283 |  |  |  | COFRE GM-150 150X70X30X16 METALICO BEIGE |  | 1940300 | MITSUBISHI | UND
ENS0284 |  |  |  | ARRANCADOR LOVATO MBR9/PO.1.6 DIRECTO, 1-1,6 AMP |  | 446000 | LOVATO | UND
ENS0285 |  |  |  | ARRANCADOR LOVATO MBR9/PO.2.5 DIRECTO, 1.6-2.5 AMP |  | 446000 | LOVATO | UND
ENS0286 |  |  |  | ARRANCADOR LOVATO MBR9/PO.4, DIRECTO, 2.5-4 AMP |  | 446000 | LOVATO | UND
ENS0287 |  |  |  | ARRANCADOR LOVATO MBR9/PO.6.5 DIRECTO, 4-6.5AMP |  | 446000 | LOVATO | UND
ENS0288 |  |  |  | ARRANCADOR LOVATO MBR9/PO.10 DIRECTO, 6.3-10AMP |  | 446000 | LOVATO | UND
ENS0289 |  |  |  | ARRANCADOR LOVATO MBR12/PO.14 DIRECTO, 9-14AMP |  | 479000 | LOVATO | UND
ENS0290 |  |  |  | ARRANCADOR LOVATO MBR18/PO.18 DIRECTO, 13-18AMP |  | 586000 | LOVATO | UND
ENS0291 |  |  |  | ARRANCADOR LOVATO MBR25/PO.23 DIRECTO, 17-23AMP |  | 810000 | LOVATO | UND
ENS0292 |  |  |  | ARRANCADOR LOVATO MBR25/PO.25 DIRECTO, 20-25AMP |  | 847000 | LOVATO | UND
ENS0293 |  |  |  | ARRANCADOR LOVATO MBR26/PO.25 DIRECTO, 20-25AMP |  | 1111000 | LOVATO | UND
ENS0294 |  |  |  | ARRANCADOR LOVATO MBR32/PO.32 DIRECTO, 24-32AMP |  | 1189000 | LOVATO | UND
ENS0295 |  |  |  | ARRANCADOR LOVATO MBR38/PO.38 DIRECTO, 32-38AMP |  | 1189000 | LOVATO | UND
ENS0297 |  |  |  | MODULO VORKOM PARA TRANSFERENCIAS AUTOMATICAS |  | 1491500 | VORKOM | UND
ENS0299 |  |  |  | ARRANCADOR MITSUBISHI DY125CM-MT,ESTR/DELTA |  | 6082000 | MITSUBISHI | UND
ENS0300 |  |  |  | ARRANCADOR MITSUBISHI DY125TP-MT, ESTR/DELTA,CON BREAKER |  | 6713000 | MITSUBISHI | UND
ENS0301 |  |  |  | ARRANCADOR LOVATO DY26CM-LV,ESTR/DELTA |  | 2552000 | LOVATO | UND
ENS0302 |  |  |  | ARRANCADOR LOVATO DY26P-LV, ESTR/DELTA,CON BREAKER |  | 3007000 | LOVATO | UND
ENX0003 |  |  |  | CONDENSADOR UTF48.10, MODULAR 480V, 10KVAR |  | 296100 | ENERLUX | UND
ENX0009 |  |  |  | CONDENSADOR PRT48.10,CILINDRICO 480V, 10KVAR |  | 224300 | ENERLUX | UND
ENX0010 |  |  |  | CONDENSADOR PRT48.20,CILINDRICO 480V, 20KVAR |  | 394300 | ENERLUX | UND
ENX0011 |  |  |  | CONDENSADOR PRT48.25,CILINDRICO 480V, 25KVAR |  | 440800 | ENERLUX | UND
ENX0012 |  |  |  | TAPA PRT225060 PARA CONDENSADOR CILINDRICO |  | 9000 | ENERLUX | UND
ENX0013 |  |  |  | TAPA PRT221060 PARA CONDENSADOR CILINDRICO |  | 9100 | ENERLUX | UND
ENX0014 |  |  |  | CONDENSADOR UTF24.60,MODULAR 240V, 6KVAR |  | 283400 | ENERLUX | UND
ENX0015 |  |  |  | CONDENSADOR UTF46.11,MODULAR 460V, 11KVAR |  | 283400 | ENERLUX | UND
ENX0016 |  |  |  | CONDENSADOR PRT24.06,CILINDRICO 240V, 6KVAR |  | 200300 | ENERLUX | UND
ENX0017 |  |  |  | CONDENSADOR PRT24.12,CILINDRICO 240V, 12KVAR |  | 320600 | ENERLUX | UND
ENX0018 |  |  |  | CONDENSADOR PRT46.11,CILINDRICO 460V, 11KVAR |  | 193700 | ENERLUX | UND
ENX0019 |  |  |  | CONDENSADOR PRT46.22,CILINDRICO 460V, 22KVAR |  | 345800 | ENERLUX | UND
ENX0020 |  |  |  | CONDENSADOR PRT46.27,CILINDRICO 460V, 27.5KVAR |  | 386600 | ENERLUX | UND
GER0001 |  |  |  | CAJA GR17002 EMPALME TAPA OPACA GRIS IP55 (130X55X60)MM |  | 12500 | GEROS | UND
GER0002 |  |  |  | CAJA GR17004 EMPLAME TAPA OPACA GRIS IP55 (100X100X60)MM |  | 12900 | GEROS | UND
GER0003 |  |  |  | CAJA GR17242 EMPALME TAPA OPACA GRIS IP55 (240X310X120)MM |  | 103600 | GEROS | UND
GER0004 |  |  |  | CAJA GR17008 EMPALME TAPA OPACA GRIS IP55 (150X110X75)MM |  | 20200 | GEROS | UND
GER0005 |  |  |  | CAJA GR17010 EMPALME TAPA OPACA GRIS IP55 (140X150X75)MM |  | 24900 | GEROS | UND
GER0006 |  |  |  | CAJA GR17240 EMPALME TAPA OPACA GRIS IP55 (190X240X120)MM |  | 75900 | GEROS | UND
GER0007 |  |  |  | CAJA GR17014 EMPALME TAPA OPACA GRIS IP55 (190X240X90)MM |  | 58800 | GEROS | UND
GER0008 |  |  |  | CAJA GR17210 EMPALME TAPA TRANSP. GRIS IP65 (140X150X75)MM |  | 52500 | GEROS | UND
GER0009 |  |  |  | CAJA GR17212 EMPALME TAPA TRANSP. GRIS IP65 (170X170X75)MM |  | 73800 | GEROS | UND
GER0010 |  |  |  | CAJA GR17214 EMPALME TAPA TRANSP. GRIS IP65 (190X240X90)MM |  | 103900 | GEROS | UND
GER0011 |  |  |  | CAJA GR17216 EMPALME TAPA TRANSP. GRIS IP65 (240X310X100)MM |  | 149200 | GEROS | UND
GER0019 |  |  |  | RIEL GR29008 OMEGA TRAMO DE 2MTS PERFORADO |  | 18400 | GEROS | UND
ICG0001 |  |  |  | AMPERIMETRO EQ72-10, LD, 0-10AMP, 72X72 |  | 79000 | CROMPTON | UND
ICG0002 |  |  |  | AMPERIMETRO EQ72-15, LD, 0-15AMP, 72X72 |  | 79000 | CROMPTON | UND
ICG0003 |  |  |  | AMPERIMETRO EQ72-25, LD, 0-25AMP, 72X72 |  | 79000 | CROMPTON | UND
ICG0004 |  |  |  | AMPERIMETRO EQ72-40, LD, 0-40AMP, 72X72 |  | 79600 | CROMPTON | UND
ICG0005 |  |  |  | AMPERIMETRO EQ72-60, LD, 0-60AMP, 72X72 |  | 79600 | CROMPTON | UND
ICG0006 |  |  |  | AMPERIMETRO EQ96-10, LD, 0-10AMP, 96X96 |  | 79900 | CROMPTON | UND
ICG0007 |  |  |  | AMPERIMETRO EQ96-15, LD, 0-15AMP, 96X96 |  | 79900 | CROMPTON | UND
ICG0008 |  |  |  | AMPERIMETRO EQ96-25, LD, 0-25AMP, 96X96 |  | 79900 | CROMPTON | UND
ICG0009 |  |  |  | AMPERIMETRO EQ96-40, LD, 0-40AMP, 96X96 |  | 79900 | CROMPTON | UND
ICG0010 |  |  |  | AMPERIMETRO EQ96-60, LD, 0-60AMP, 96X96 |  | 79900 | CROMPTON | UND
ICG0011 |  |  |  | AMPERIMETRO EQ72-100/5, 0-100AMP, 72X72 |  | 73500 | CROMPTON | UND
ICG0012 |  |  |  | AMPERIMETRO EQ72-300/5, 0-300AMP, 72X72 |  | 73500 | CROMPTON | UND
ICG0013 |  |  |  | AMPERIMETRO EQ72-200/5, 0-200AMP, 72X72 |  | 73500 | CROMPTON | UND
ICG0014 |  |  |  | AMPERIMETRO EQ72-400/5, 0-400AMP, 72X72 |  | 73500 | CROMPTON | UND
ICG0015 |  |  |  | AMPERIMETRO EQ96-100/5, 0-100AMP, 96X96 |  | 73500 | CROMPTON | UND
ICG0016 |  |  |  | AMPERIMETRO EQ96-200/5, 0-200AMP, 96X96 |  | 73500 | CROMPTON | UND
ICG0017 |  |  |  | AMPERIMETRO EQ96-300/5, 0-300AMP, 96X96 |  | 73500 | CROMPTON | UND
ICG0018 |  |  |  | AMPERIMETRO EQ96-400/5, 0-400AMP, 96X96 |  | 73500 | CROMPTON | UND
ICG0019 |  |  |  | AMPERIMETRO EQ96-500/5, 0-500AMP, 96X96 |  | 73500 | CROMPTON | UND
ICG0020 |  |  |  | AMPERIMETRO EQ96-600/5, 0-600AMP, 96X96 |  | 73500 | CROMPTON | UND
ICG0021 |  |  |  | AMPERIMETRO EQ96-800/5, 0-800AMP, 96X96 |  | 73500 | CROMPTON | UND
ICG0022 |  |  |  | AMPERIMETRO EQ96-1000/5, 0-1000AMP, 96X96 |  | 73500 | CROMPTON | UND
ICG0023 |  |  |  | AMPERIMETRO EQ96-1200/5, 0-1200AMP, 96X96 |  | 73500 | CROMPTON | UND
ICG0024 |  |  |  | AMPERIMETRO EQ96-1500/5, 0-1500AMP, 96X96 |  | 73500 | CROMPTON | UND
ICG0025 |  |  |  | AMPERIMETRO EQ96-2000/5, 0-2000AMP, 96X96 |  | 73500 | CROMPTON | UND
ICG0026 |  |  |  | AMPERIMETRO EQ96-2500/5, 0-2500AMP, 96X96 |  | 73500 | CROMPTON | UND
ICG0027 |  |  |  | AMPERIMETRO EQ96-3000/5, 0-3000AMP, 96X96 |  | 73500 | CROMPTON | UND
ICG0028 |  |  |  | AMPERIMETRO EQ96-4000/5, 0-4000AMP, 96X96 |  | 73500 | CROMPTON | UND
ICG0029 |  |  |  | AMPERIMETRO PQ72M-10, CC/CD, 0-10AMP, 72X72 |  | 175000 | CROMPTON | UND
ICG0030 |  |  |  | AMPERIMETRO PQ72M-20, CC/CD, 0-20AMP, 72X72 |  | 175000 | CROMPTON | UND
ICG0031 |  |  |  | AMPERIMETRO PQ72M-25, CC/CD, 0-25AMP, 72X72 |  | 175000 | CROMPTON | UND
ICG0032 |  |  |  | AMPERIMETRO PQ72M-40, CC/CD, 0-40AMP, 72X72 |  | 176000 | CROMPTON | UND
ICG0033 |  |  |  | AMPERIMETRO PQ72M-60, CC/CD, 0-60AMP, 72X72 |  | 176000 | CROMPTON | UND
ICG0034 |  |  |  | VOLTIMETRO EQ72-300 LD, 0-300VAC, 72X72 |  | 83000 | CROMPTON | UND
ICG0035 |  |  |  | VOLTIMETRO EQ72-600 LD, 0-600VAC, 72X72 |  | 83000 | CROMPTON | UND
ICG0036 |  |  |  | VOLTIMETRO EQ96-300 LD, 0-300VAC, 96X96 |  | 83000 | CROMPTON | UND
ICG0037 |  |  |  | VOLTIMETRO EQ96-600 LD, 0-600VAC, 96X96 |  | 83000 | CROMPTON | UND
ICG0038 |  |  |  | VOLTIMETRO PQ72M - 60 CC/CD, 0- 60VDC, 72X72 |  | 159700 | CROMPTON | UND
ICG0039 |  |  |  | VOLTIMETRO PQ72M-150 CC/CD, 0-150VDC, 72X72 |  | 159700 | CROMPTON | UND
ICG0044 |  |  |  | COSENOFIMETRO CQ96E-220, 0.5IND, 1-0.5 CAP, 96X96, 220V |  | 318100 | CROMPTON | UND
ICG0045 |  |  |  | COSENOFIMETRO CQ96E-440, 0.5IND, 1-0.5 CAP, 96X96, 440V |  | 318100 | CROMPTON | UND
ICG0046 |  |  |  | FRECUENCIMETRO ZQ96-220, 55-65HZ, 96X96, 220VAC |  | 222600 | CROMPTON | UND
ICG0047 |  |  |  | FRECUENCIMETRO ZQ72-220, 55-65HZ, 72X72, 220VAC |  | 222600 | CROMPTON | UND
ICG0048 |  |  |  | FRECUENCIMETRO ZQ96-440, 55-65HZ, 96X96, 440VAC |  | 222600 | CROMPTON | UND
ICG0049 |  |  |  | TRANSFORMADOR CGCT-1 / 100, 100/5AMP, CLASE 1 / - VA |  | 65600 | CROMPTON | UND
ICG0050 |  |  |  | TRANSFORMADOR CGCT-2 / 200, 200/5AMP, CLASE 1 / 5 VA |  | 66300 | CROMPTON | UND
ICG0051 |  |  |  | TRANSFORMADOR CGCT-2 / 300, 300/5AMP, CLASE 1/10VA |  | 68500 | CROMPTON | UND
ICG0052 |  |  |  | TRANSFORMADOR CGCT-2 / 400, 400/5AMP, CLASE 1 / 15 VA |  | 71200 | CROMPTON | UND
ICG0053 |  |  |  | TRANSFORMADOR CGCT-3 / 500, 500/5AMP, CLASE 0,5 / 10 VA |  | 97900 | CROMPTON | UND
ICG0054 |  |  |  | TRANSFORMADOR CGCT-3 / 600, 600/5AMP, CLASE 0,5 / 10 VA |  | 100000 | CROMPTON | UND
ICG0055 |  |  |  | TRANSFORMADOR CGCT-3 / 800, 800/5AMP, CLASE 0,5 / 15 VA |  | 129200 | CROMPTON | UND
ICG0056 |  |  |  | TRANSFORMADOR CGCT-3/1000, 1000/5AMP, CLASE 0,5 / 15 VA |  | 139400 | CROMPTON | UND
ICG0057 |  |  |  | TRANSFORMADOR CGCT-4/1200, 1200/5AMP, CLASE 0,5 / 15 VA |  | 153800 | CROMPTON | UND
ICG0058 |  |  |  | TRANSFORMADOR CGCT-4/1500, 1500/5AMP, CLASE 0,5 / 15 VA |  | 160300 | CROMPTON | UND
ICG0059 |  |  |  | TRANSFORMADOR CGCT-4/2000, 2000/5AMP, CLASE 0,5 / 15 VA |  | 234600 | CROMPTON | UND
ICG0060 |  |  |  | TRANSFORMADOR CGCT-5/2500, 2500/5AMP, CLASE 0,5 / 15 VA |  | 291900 | CROMPTON | UND
ICG0061 |  |  |  | TRANSFORMADOR CGCT-6/3000, 3000/5AMP, CLASE 0,5 / 15 VA |  | 357100 | CROMPTON | UND
ICG0062 |  |  |  | TRANSFORMADOR CGCT-6/4000, 4000/5AMP, CLASE 0,5 / 15 VA |  | 377500 | CROMPTON | UND
ICG0063 |  |  |  | CARCAZA PARA AMPERIMETRO EQ72-SE SIN ESCALA, 72X72 |  | 62900 | CROMPTON | UND
ICG0064 |  |  |  | CARCAZA PARA AMPERIMETRO EQ96-SE SIN ESCALA, 96X96 |  | 62900 | CROMPTON | UND
ICG0065 |  |  |  | ESCALA 100/5 AMPERIOS, 72X72 |  | 10600 | CROMPTON | UND
ICG0066 |  |  |  | ESCALA 200/5 AMPERIOS, 72X72 |  | 10600 | CROMPTON | UND
ICG0067 |  |  |  | ESCALA 300/5 AMPERIOS, 72X72 |  | 10600 | CROMPTON | UND
ICG0068 |  |  |  | ESCALA 400/5 AMPERIOS, 72X72 |  | 10600 | CROMPTON | UND
ICG0069 |  |  |  | ESCALA 100/5 AMPERIOS, 96X96 |  | 10600 | CROMPTON | UND
ICG0070 |  |  |  | ESCALA 200/5 AMPERIOS, 96X96 |  | 10600 | CROMPTON | UND
ICG0071 |  |  |  | ESCALA 300/5 AMPERIOS, 96X96 |  | 10600 | CROMPTON | UND
ICG0072 |  |  |  | ESCALA 400/5 AMPERIOS, 96X96 |  | 10600 | CROMPTON | UND
ICG0073 |  |  |  | ESCALA 500/5 AMPERIOS, 96X96 |  | 10600 | CROMPTON | UND
ICG0074 |  |  |  | ESCALA 600/5 AMPERIOS, 96X96 |  | 10600 | CROMPTON | UND
ICG0075 |  |  |  | ESCALA 800/5 AMPERIOS, 96X96 |  | 10600 | CROMPTON | UND
ICG0076 |  |  |  | ESCALA 1000/5 AMPERIOS, 96X96 |  | 10600 | CROMPTON | UND
ICG0077 |  |  |  | ESCALA 1200/5 AMPERIOS, 96X96 |  | 10600 | CROMPTON | UND
ICG0078 |  |  |  | ESCALA 1500/5 AMPERIOS, 96X96 |  | 10600 | CROMPTON | UND
ICG0079 |  |  |  | ESCALA 2000/5 AMPERIOS, 96X96 |  | 10600 | CROMPTON | UND
ICG0080 |  |  |  | ESCALA 2500/5 AMPERIOS, 96X96 |  | 10600 | CROMPTON | UND
ICG0081 |  |  |  | ESCALA 3000/5 AMPERIOS, 96X96 |  | 10600 | CROMPTON | UND
ICG0082 |  |  |  | ESCALA 4000/5 AMPERIOS, 96X96 |  | 10600 | CROMPTON | UND
LOV0001 |  |  |  | CONTACTOR BF09.10A.24VAC(BF9.10.24 VAC) AC3 9AMP |  | 110400 | LOVATO | UND
LOV0002 |  |  |  | CONTACTOR BF09.10A.110VAC(BF9.10.110VAC) AC3 9AMP |  | 110400 | LOVATO | UND
LOV0003 |  |  |  | CONTACTOR BF09.10A.220VAC(BF9.10.220VAC) AC3 9AMP |  | 110400 | LOVATO | UND
LOV0004 |  |  |  | CONTACTOR BF09.10A.440VAC(BF9.10.440VAC) AC3 9AMP |  | 110400 | LOVATO | UND
LOV0005 |  |  |  | CONTACTOR BF09.01A.24VAC(BF9.01.24 VAC) AC3 9AMP |  | 110400 | LOVATO | UND
LOV0006 |  |  |  | CONTACTOR BF09.01A.110VAC(BF9.01.110VAC) AC3 9AMP |  | 110400 | LOVATO | UND
LOV0007 |  |  |  | CONTACTOR BF09.01A.220VAC(BF9.01.220VAC) AC3 9AMP |  | 110400 | LOVATO | UND
LOV0008 |  |  |  | CONTACTOR BF09.01A.440VAC(BF9.01.440VAC)AC3 9AMP |  | 110400 | LOVATO | UND
LOV0009 |  |  |  | CONTACTOR BF12.10.24 VAC(BF12.10A.24VAC) AC3 12AMP |  | 139800 | LOVATO | UND
LOV0010 |  |  |  | CONTACTOR BF12.10A.110VAC(BF12.10.110VAC)AC3 12AMP |  | 139800 | LOVATO | UND
LOV0011 |  |  |  | CONTACTOR BF12.10A.220VAC (BF12.10.220VAC) AC3 12AMP |  | 139800 | LOVATO | UND
LOV0012 |  |  |  | CONTACTOR BF12.10A.440VAC(BF12.10.440VAC) AC3 12AMP |  | 139800 | LOVATO | UND
LOV0013 |  |  |  | CONTACTOR BF12.01A.24VAC(BF12.01.24 VAC) AC3 12AMP |  | 139800 | LOVATO | UND
LOV0014 |  |  |  | CONTACTOR BF12.01A.110VAC(BF12.01.110VAC ) AC3 12AMP |  | 139800 | LOVATO | UND
LOV0015 |  |  |  | CONTACTOR BF12.01A.220VAC(BF12.01.220VAC) AC3 12AMP |  | 139800 | LOVATO | UND
LOV0016 |  |  |  | CONTACTOR BF12.01A.440VAC(BF12.01.440VAC)AC3 9AMP |  | 139800 | LOVATO | UND
LOV0017 |  |  |  | CONTACTOR BF16.10.24 VAC AC3 16AMP |  | 182300 | LOVATO | UND
LOV0018 |  |  |  | CONTACTOR BF16.10.110VAC AC3 16AMP |  | 182300 | LOVATO | UND
LOV0019 |  |  |  | CONTACTOR BF16.10.220VAC AC3 16AMP |  | 182300 | LOVATO | UND
LOV0020 |  |  |  | CONTACTOR BF16.10.440VAC AC3 16AMP |  | 182300 | LOVATO | UND
LOV0021 |  |  |  | CONTACTOR BF16.01.24 VAC AC3 16AMP |  | 182300 | LOVATO | UND
LOV0022 |  |  |  | CONTACTOR BF16.01.110VAC AC3 16AMP |  | 182300 | LOVATO | UND
LOV0023 |  |  |  | CONTACTOR BF16.01.220VAC AC3 16AMP |  | 182300 | LOVATO | UND
LOV0024 |  |  |  | CONTACTOR BF16.01.440VAC AC3 16AMP |  | 182300 | LOVATO | UND
LOV0025 |  |  |  | CONTACTOR BF20.00.24 VAC AC3 20AMP |  | 202200 | LOVATO | UND
LOV0026 |  |  |  | CONTACTOR BF20.00.110VAC AC3 20AMP |  | 202200 | LOVATO | UND
LOV0027 |  |  |  | CONTACTOR BF20.00.220VAC AC3 20AMP |  | 202200 | LOVATO | UND
LOV0028 |  |  |  | CONTACTOR BF20.00.440VAC AC3 20AMP |  | 202200 | LOVATO | UND
LOV0029 |  |  |  | CONTACTOR BF25.00.24 VAC AC3 25AMP |  | 267000 | LOVATO | UND
LOV0030 |  |  |  | CONTACTOR BF25.00.110VAC AC3 25AMP |  | 267000 | LOVATO | UND
LOV0031 |  |  |  | CONTACTOR BF25.00.220VAC AC3 25AMP |  | 267000 | LOVATO | UND
LOV0032 |  |  |  | CONTACTOR BF25.00.440VAC AC3 25AMP |  | 267000 | LOVATO | UND
LOV0033 |  |  |  | CONTACTOR BF32.00A.24VAC(BF32.00.24) AC3 32AMP |  | 398300 | LOVATO | UND
LOV0034 |  |  |  | CONTACTOR BF32.00A.110VAC(BF32.00.110VAC) AC3 32AMP |  | 398300 | LOVATO | UND
LOV0035 |  |  |  | CONTACTOR BF32.00A.220VAC(BF32.00.220VAC)AC3 32AMP |  | 398300 | LOVATO | UND
LOV0036 |  |  |  | CONTACTOR BF32.00.440VAC AC3 32AMP |  | 398300 | LOVATO | UND
LOV0037 |  |  |  | CONTACTOR BF40.00.24 VAC AC3 40AMP |  | 472100 | LOVATO | UND
LOV0038 |  |  |  | CONTACTOR BF40.00.110VAC AC3 40AMP |  | 472100 | LOVATO | UND
LOV0039 |  |  |  | CONTACTOR BF40.00.220VAC AC3 40AMP |  | 472100 | LOVATO | UND
LOV0040 |  |  |  | CONTACTOR BF40.00.440VAC AC3 40AMP |  | 472100 | LOVATO | UND
LOV0041 |  |  |  | CONTACTOR BF50.00.24 VAC AC3 50AMP |  | 643200 | LOVATO | UND
LOV0042 |  |  |  | CONTACTOR BF50.00.110VAC AC3 50AMP |  | 643200 | LOVATO | UND
LOV0043 |  |  |  | CONTACTOR BF50.00.220VAC AC3 50AMP |  | 643200 | LOVATO | UND
LOV0044 |  |  |  | CONTACTOR BF50.00.440VAC AC3 50AMP |  | 643200 | LOVATO | UND
LOV0045 |  |  |  | CONTACTOR BF65.00.24 VAC AC3 65AMP |  | 848000 | LOVATO | UND
LOV0046 |  |  |  | CONTACTOR BF65.00.110VAC AC3 65AMP |  | 848000 | LOVATO | UND
LOV0047 |  |  |  | CONTACTOR BF65.00.220VAC AC3 65AMP |  | 848000 | LOVATO | UND
LOV0048 |  |  |  | CONTACTOR BF65.00.440VAC AC3 65AMP |  | 848000 | LOVATO | UND
LOV0049 |  |  |  | CONTACTOR BF80.00.24 VAC AC3, 80AMP |  | 1210300 | LOVATO | UND
LOV0050 |  |  |  | CONTACTOR BF80.00.110VAC AC3 80AMP |  | 1210300 | LOVATO | UND
LOV0051 |  |  |  | CONTACTOR BF80.00.220VAC AC3 80AMP |  | 1210300 | LOVATO | UND
LOV0052 |  |  |  | CONTACTOR BF80.00.440VAC AC3 80AMP |  | 1210300 | LOVATO | UND
LOV0053 |  |  |  | CONTACTOR BF95.00.24 VAC AC3 95AMP |  | 1303500 | LOVATO | UND
LOV0054 |  |  |  | CONTACTOR BF95.00.110VAC AC3 95AMP |  | 1303500 | LOVATO | UND
LOV0055 |  |  |  | CONTACTOR BF95.00.220VAC AC3 95AMP |  | 1303500 | LOVATO | UND
LOV0056 |  |  |  | CONTACTOR BF95.00.440VAC AC3 95AMP |  | 1303500 | LOVATO | UND
LOV0057 |  |  |  | CONTACTOR BF110.00.24VAC AC3 110AMP |  | 1419300 | LOVATO | UND
LOV0058 |  |  |  | CONTACTOR BF110.00.110VAC AC3 110AMP |  | 1419300 | LOVATO | UND
LOV0059 |  |  |  | CONTACTOR BF110.00.220VAC AC3 110AMP |  | 1419300 | LOVATO | UND
LOV0060 |  |  |  | CONTACTOR BF110.00.440VAC AC3 110AMP |  | 1419300 | LOVATO | UND
LOV0062 |  |  |  | CONTACTOR B145.00.24 VAC AC3 150AMP |  | 1965800 | LOVATO | UND
LOV0063 |  |  |  | CONTACTOR B145.00.110VAC AC3, 150AMP |  | 1965800 | LOVATO | UND
LOV0064 |  |  |  | CONTACTOR B145.00.220VAC AC3 150AMP |  | 1965800 | LOVATO | UND
LOV0065 |  |  |  | CONTACTOR B145.00.440VAC AC3 150AMP |  | 1965800 | LOVATO | UND
LOV0066 |  |  |  | CONTACTOR B180.00.24 VAC AC3 185AMP |  | 2393500 | LOVATO | UND
LOV0067 |  |  |  | CONTACTOR B180.00.110VAC AC3 185AMP |  | 2393500 | LOVATO | UND
LOV0068 |  |  |  | CONTACTOR B180.00.220VAC AC3 185AMP |  | 2393500 | LOVATO | UND
LOV0069 |  |  |  | CONTACTOR B180.00.440VAC AC3 185AMP |  | 2393500 | LOVATO | UND
LOV0070 |  |  |  | CONTACTOR B250.00.24 VAC AC3 265AMP |  | 3441200 | LOVATO | UND
LOV0071 |  |  |  | CONTACTOR B250.00.110VAC AC3 265AMP |  | 3441200 | LOVATO | UND
LOV0072 |  |  |  | CONTACTOR B250.00.220VAC AC3 265AMP |  | 3441200 | LOVATO | UND
LOV0073 |  |  |  | CONTACTOR B250.00.440VAC AC3 265AMP |  | 3441200 | LOVATO | UND
LOV0074 |  |  |  | CONTACTOR B310.00.24 VAC AC3 320AMP |  | 4679400 | LOVATO | UND
LOV0075 |  |  |  | CONTACTOR B310.00.110VAC AC3 320AMP |  | 4679400 | LOVATO | UND
LOV0076 |  |  |  | CONTACTOR B310.00.220VAC AC3 320AMP |  | 4679400 | LOVATO | UND
LOV0077 |  |  |  | CONTACTOR B310.00.440VAC AC3 320AMP |  | 4679400 | LOVATO | UND
LOV0078 |  |  |  | CONTACTOR B400.00.24 VAC AC3 420AMP |  | 5814400 | LOVATO | UND
LOV0079 |  |  |  | CONTACTOR B400.00.110VAC AC3 420AMP |  | 5814400 | LOVATO | UND
LOV0080 |  |  |  | CONTACTOR B400.00.220VAC AC3 420AMP |  | 5814400 | LOVATO | UND
LOV0081 |  |  |  | CONTACTOR B400.00.440VAC AC3 420AMP |  | 5814400 | LOVATO | UND
LOV0082 |  |  |  | CONTACTOR B500.00.24 VAC AC3 520AMP |  | 7144700 | LOVATO | UND
LOV0083 |  |  |  | CONTACTOR B500.00.110VAC AC3 520AMP |  | 7144700 | LOVATO | UND
LOV0084 |  |  |  | CONTACTOR B500.00.220VAC AC3 520AMP |  | 7144700 | LOVATO | UND
LOV0085 |  |  |  | CONTACTOR B500.00.440VAC AC3 520AMP |  | 7144700 | LOVATO | UND
LOV0086 |  |  |  | CONTACTOR B630.00.24 VAC AC3 630AMP |  | 13455500 | LOVATO | UND
LOV0087 |  |  |  | CONTACTOR B630.00.110VAC AC3 630AMP |  | 13455500 | LOVATO | UND
LOV0088 |  |  |  | CONTACTOR B630.00.220VAC AC3 630AMP |  | 13455500 | LOVATO | UND
LOV0089 |  |  |  | CONTACTOR B630.00.440VAC AC3 630AMP |  | 13455500 | LOVATO | UND
LOV0090 |  |  |  | CONTACTOR BF0910D.12VDC( BF9C.10.12VDC) AC3 9AMP,1NA |  | 347900 | LOVATO | UND
LOV0091 |  |  |  | CONTACTOR BF0910D.24VDC (BF9C.10.24VDC)AC3 9AMP,1NA |  | 347900 | LOVATO | UND
LOV0092 |  |  |  | CONTACTOR BF0910D.48VDC (BF9C.10.48VDC) AC3 9AMP,1NA |  | 347900 | LOVATO | UND
LOV0093 |  |  |  | CONTACTOR BF0910D.110VDC(BF9C.10.110VDC) AC3 9AMP,1NA |  | 347900 | LOVATO | UND
LOV0094 |  |  |  | CONTACTOR BF1210D.12VDC(BF12C.10.12VDC) AC3 12AMP,1NA |  | 357800 | LOVATO | UND
LOV0095 |  |  |  | CONTACTOR BF1210D.24VDC(BF12C.10.24VDC) AC3 12AMP,1NA |  | 357800 | LOVATO | UND
LOV0096 |  |  |  | CONTACTOR BF1210D.48VDC(BF12C.10.48VDC) AC3 12AMP,1NA |  | 357800 | LOVATO | UND
LOV0097 |  |  |  | CONTACTOR BF1210D.110VDC(BF12C.10.110VDC) AC3 12AMP,1NA |  | 357800 | LOVATO | UND
LOV0098 |  |  |  | CONTACTOR BF16C.10.12VDC AC3 16AMP,1NA |  | 383200 | LOVATO | UND
LOV0099 |  |  |  | CONTACTOR BF16C.10.24VDC AC3 16AMP,1NA |  | 383200 | LOVATO | UND
LOV0100 |  |  |  | CONTACTOR BF16C.10.48VDC AC3 16AMP,1NA |  | 383200 | LOVATO | UND
LOV0101 |  |  |  | CONTACTOR BF16C.10.110VDC AC3 16AMP,1NA |  | 383200 | LOVATO | UND
LOV0102 |  |  |  | CONTACTOR BF2510D.12VDC(BF25C.10.12VDC)AC3 25AMP,1NA |  | 519000 | LOVATO | UND
LOV0103 |  |  |  | CONTACTOR BF2510D.24VDC(BF25C.10.24VDC)AC3 25AMP,1NA |  | 519000 | LOVATO | UND
LOV0104 |  |  |  | CONTACTOR BF2510D.48VDC(BF25C.10.48VDC)AC3 25AMP,1NA |  | 519000 | LOVATO | UND
LOV0105 |  |  |  | CONTACTOR BF2510D.110VDC(BF25C.10.110VDC)AC3 25AMP,1NA |  | 519000 | LOVATO | UND
LOV0106 |  |  |  | CONTACTOR BF3200D.12VDC(BF32C.00.12VDC)AC3 32AMP,1NA |  | 745500 | LOVATO | UND
LOV0107 |  |  |  | CONTACTOR BF3200D.24VDC(BF32C.00.24VDC)AC3 32AMP,1NA |  | 745500 | LOVATO | UND
LOV0108 |  |  |  | CONTACTOR BF3200D.48VDC(BF32C.00.48VDC)AC3 32AMP,1NA |  | 745500 | LOVATO | UND
LOV0109 |  |  |  | CONTACTOR BF3200D.110VDC(BF32C.00.110VDC)AC3 32AMP,1NA |  | 745500 | LOVATO | UND
LOV0110 |  |  |  | CONTACTOR BF09.T2A.24VAC(BF16.22.24AC) TETRAP 25AMP AC1,2NC- |  | 268900 | LOVATO | UND
LOV0111 |  |  |  | CONTACTOR BF09.T2A.110VAC(BF16.22.110AC) TETRAP 25AMP AC1,2N |  | 268900 | LOVATO | UND
LOV0112 |  |  |  | CONTACTOR BF09.T2A.220VAC(BF16.22.220AC) TETRAP 25AMP AC1,2N |  | 268900 | LOVATO | UND
LOV0113 |  |  |  | CONTACTOR BF09.T2A.440VAC(BF16.22.440AC) TETRAP 25AMP AC1,2N |  | 268900 | LOVATO | UND
LOV0114 |  |  |  | CONTACTOR BF25.22.24AC TETRAP 40AMP AC1,2NC-2NA |  | 377600 | LOVATO | UND
LOV0115 |  |  |  | CONTACTOR BF25.22.110AC TETRAP 40AMP AC1,2NC-2NA |  | 377600 | LOVATO | UND
LOV0116 |  |  |  | CONTACTOR BF25.22.220AC TETRAP 40AMP AC1,2NC-2NA |  | 377600 | LOVATO | UND
LOV0117 |  |  |  | CONTACTOR BF25.22.440AC TETRAP 40AMP AC1,2NC-2NA |  | 377600 | LOVATO | UND
LOV0118 |  |  |  | CONTACTOR BF40.22.24AC TETRAP 60AMP AC1,2NC-2NA |  | 1000000 | LOVATO | UND
LOV0119 |  |  |  | CONTACTOR BF40.22.110AC TETRAP 60AMP AC1,2NC-2NA |  | 1000000 | LOVATO | UND
LOV0120 |  |  |  | CONTACTOR BF40.22.220AC TETRAP 60AMP AC1,2NC-2NA |  | 1000000 | LOVATO | UND
LOV0121 |  |  |  | CONTACTOR BF40.22.440AC TETRAP 60AMP AC1,2NC-2NA |  | 1000000 | LOVATO | UND
LOV0122 |  |  |  | CONTACTOR BF00.22A.24VAC(CF4.22.24VAC) AUX. 2NA+2NC |  | 142600 | LOVATO | UND
LOV0123 |  |  |  | CONTACTOR BF00.22A.110VAC(CF4.22.110VAC) AUX. 2NA+2NC |  | 142600 | LOVATO | UND
LOV0124 |  |  |  | CONTACTOR BF00.22A.220VAC(CF4.22.220VAC) AUX. 2NA+2NC |  | 142600 | LOVATO | UND
LOV0125 |  |  |  | CONTACTOR BF00.22A.440VAC(CF4.22.440VAC) AUX. 2NA+2NC |  | 142600 | LOVATO | UND
LOV0126 |  |  |  | CONTACTOR BF00.31A.24VAC(CF4.31.24VAC)AUX. 3NA+1NC |  | 142600 | LOVATO | UND
LOV0127 |  |  |  | CONTACTOR BF00.31A.110VAC(CF4.31.110VAC)AUX. 3NA+1NC |  | 142600 | LOVATO | UND
LOV0128 |  |  |  | CONTACTOR BF00.31A.220VAC(CF4.31.220VAC)AUX. 3NA+1NC |  | 142600 | LOVATO | UND
LOV0129 |  |  |  | CONTACTOR BF00.31A.440VAC(CF4.31.440VAC)AUX. 3NA+1NC |  | 142600 | LOVATO | UND
LOV0130 |  |  |  | CONTACTOR BF00.04A.24VAC(CF4.04.24VAC)AUX. 4NC |  | 142600 | LOVATO | UND
LOV0131 |  |  |  | CONTACTOR BF00.04A.110VAC(CF4.04.110VAC)AUX. 4NC |  | 142600 | LOVATO | UND
LOV0132 |  |  |  | CONTACTOR BF00.04A.220VAC(CF4.04.220VAC)AUX. 4NC |  | 142600 | LOVATO | UND
LOV0133 |  |  |  | CONTACTOR BF00.04A.440VAC(CF4.04.440VAC)AUX. 4NC |  | 142600 | LOVATO | UND
LOV0134 |  |  |  | CONTACTOR BF00.40A.24VAC(CF4.40.24VAC) AUX. 4NA |  | 142600 | LOVATO | UND
LOV0135 |  |  |  | CONTACTOR BF00.40A.110VAC(CF4.40.110VAC) AUX. 4NA |  | 142600 | LOVATO | UND
LOV0136 |  |  |  | CONTACTOR BF00.40A.220VAC(CF4.40.220VAC) AUX. 4NA |  | 142600 | LOVATO | UND
LOV0137 |  |  |  | CONTACTOR BF00.40A.440VAC(CF4.40.440VAC) AUX. 4NA |  | 142600 | LOVATO | UND
LOV0138 |  |  |  | MINICONTACTOR BG06-110A, AC3 6AMP, 110ACV |  | 107900 | LOVATO | UND
LOV0139 |  |  |  | MINICONTACTOR BG06-220A, AC3 6AMP, 220ACV |  | 107900 | LOVATO | UND
LOV0140 |  |  |  | MINICONTACTOR BG09-110A, AC3 9AMP, 110VAC |  | 115800 | LOVATO | UND
LOV0141 |  |  |  | MINICONTACTOR BG09-220A, AC3 9AMP, 220VAC |  | 115800 | LOVATO | UND
LOV0142 |  |  |  | MINICONTACTOR BG12-110A, AC3 12AMP, 110VAC |  | 123800 | LOVATO | UND
LOV0143 |  |  |  | MINICONTACTOR BG12-220A, AC3 12AMP, 220VAC |  | 123800 | LOVATO | UND
LOV0147 |  |  |  | 11 BGX10-11 |  | 37300 | LOVATO | UND
LOV0148 |  |  |  | 11 BGX50-00 |  | 33100 | LOVATO | UND
LOV0149 |  |  |  | RELE RF25.1V5 TERMICO 0.9-1.5AMP, BF9-BF26 |  | 159000 | LOVATO | UND
LOV0150 |  |  |  | RELE RF25.2V3 TERMICO 1.4-2.3AMP, BF9-BF41 |  | 159000 | LOVATO | UND
LOV0151 |  |  |  | RELE RF25.33 TERMICO 2.0-3.3AMP, BF9-BF41 |  | 159000 | LOVATO | UND
LOV0152 |  |  |  | RELE RF25.5 TERMICO 3-5AMP, BF9-BF41 |  | 159000 | LOVATO | UND
LOV0153 |  |  |  | RELE RF25.75 TERMICO 4.5-7.5AMP, BF9-BF26 |  | 159000 | LOVATO | UND
LOV0154 |  |  |  | RELE RF25.10 TERMICO 6-10AMP, BF9-BF41 |  | 187400 | LOVATO | UND
LOV0155 |  |  |  | RELE RF25.15 TERMICO 9-15AMP, BF9-BF41 |  | 187400 | LOVATO | UND
LOV0156 |  |  |  | RELE RF25.23 TERMICO 14-23AMP, BF9-BF41 |  | 190000 | LOVATO | UND
LOV0157 |  |  |  | RELE RF25.26 TERMICO 17-26AMP, BF32-BF 41 |  | 221900 | LOVATO | UND
LOV0159 |  |  |  | RELE RF95.3.42 TERMICO 28-42AMP, BF32-BF41 |  | 367000 | LOVATO | UND
LOV0160 |  |  |  | RELE RF95.3.50 TERMICO 35-50AMP, BF50-BF111 |  | 381700 | LOVATO | UND
LOV0161 |  |  |  | RELE RF95.3.65 TERMICO 46-65AMP, BF50-BF111 |  | 428200 | LOVATO | UND
LOV0162 |  |  |  | RELE RF95.3.82 TERMICO 60-82AMP, BF50-BF111 |  | 469900 | LOVATO | UND
LOV0163 |  |  |  | RELE RF95.3.95 TERMICO 70-95AMP, BF50-BF111 |  | 528400 | LOVATO | UND
LOV0164 |  |  |  | RELE RF95.3.110 TERMICO 90-110AMP, BF50-BF111 |  | 609600 | LOVATO | UND
LOV0165 |  |  |  | RELE RF200.100(RF180.100) TERMICO 60-100AMP, MONTAJE INDEP |  | 1019800 | LOVATO | UND
LOV0166 |  |  |  | RELE RF200.125(RF180.125)TERMICO 75-125AMP, MONTAJE INDEP |  | 1059000 | LOVATO | UND
LOV0167 |  |  |  | RELE RF200.150(RF180.150)TERMICO 90-150AMP, MONTAJE INDEP |  | 1098200 | LOVATO | UND
LOV0168 |  |  |  | RELE RF200.200(RF180.200) TERMICO 120-200AMP, MONTAJE INDEP |  | 1137500 | LOVATO | UND
LOV0169 |  |  |  | RELE RF420.300 (RC250.330) TERMICO 200-330AMP, MONTAJE INDEP |  | 1451200 | LOVATO | UND
LOV0172 |  |  |  | SOPORTE G230 MONTAJE INDEP, RELE RF26 |  | 33500 | LOVATO | UND
LOV0173 |  |  |  | SOPORTE G270 MONTAJE INDEP, RELE RF96 |  | 120800 | LOVATO | UND
LOV0174 |  |  |  | MINIRELE RF 9.5 TERMICO 3-5AMP |  | 162900 | LOVATO | UND
LOV0175 |  |  |  | MINIRELE RF9.75 TERMICO 4.5-7.5AMP |  | 162900 | LOVATO | UND
LOV0176 |  |  |  | MINIRELE RF9.10 TERMICO 6-10AMP |  | 162900 | LOVATO | UND
LOV0177 |  |  |  | MINIRELE RF9.15 TERMICO 9-15AMP |  | 162900 | LOVATO | UND
LOV0178 |  |  |  | BOBINA BA456.24 VAC PARA BF9 A BF25,CF5 |  | 59400 | LOVATO | UND
LOV0179 |  |  |  | BOBINA BA456.110VAC PARA BF9 A BF25,CF5 |  | 59400 | LOVATO | UND
LOV0180 |  |  |  | BOBINA BA456.220VAC PARA BF9 A BF25,CF5 |  | 59400 | LOVATO | UND
LOV0181 |  |  |  | BOBINA BA456.440VAC PARA BF9 A BF25,CF5 |  | 59400 | LOVATO | UND
LOV0182 |  |  |  | BOBINA BA104.24 VAC PARA BF9 A BF25,CF5 |  | 59400 | LOVATO | UND
LOV0183 |  |  |  | BOBINA BA104.110VAC PARA BF9 A BF25,CF5 |  | 59400 | LOVATO | UND
LOV0184 |  |  |  | BOBINA BA104.220VAC PARA BF9 A BF25,CF5 |  | 59400 | LOVATO | UND
LOV0185 |  |  |  | BOBINA BA104.440VAC PARA BF9 A BF25,CF5 |  | 59400 | LOVATO | UND
LOV0186 |  |  |  | BOBINA BA320.24 VAC PARA BF32 Y BF41 |  | 72200 | LOVATO | UND
LOV0187 |  |  |  | BOBINA BA320.110VAC PARA BF32 Y BF41 |  | 72200 | LOVATO | UND
LOV0188 |  |  |  | BOBINA BA320.220VAC PARA BF32 Y BF41 |  | 72200 | LOVATO | UND
LOV0189 |  |  |  | BOBINA BA320.440VAC PARA BF32 Y BF41 |  | 72200 | LOVATO | UND
LOV0190 |  |  |  | BOBINA BA705.24 VAC PARA BF50 A BF111 |  | 119000 | LOVATO | UND
LOV0191 |  |  |  | BOBINA BA705.110VAC PARA BF50 A BF111 |  | 119000 | LOVATO | UND
LOV0192 |  |  |  | BOBINA BA705.220VAC PARA BF50 A BF111 |  | 119000 | LOVATO | UND
LOV0193 |  |  |  | BOBINA BA705.440VAC PARA BF50 A BF111 |  | 119000 | LOVATO | UND
LOV0194 |  |  |  | BOBINA BA11574. 24 VAC-DC PARA B115 A B181 |  | 411400 | LOVATO | UND
LOV0195 |  |  |  | BOBINA BA11574.110VAC-DC PARA B145,B181 |  | 411400 | LOVATO | UND
LOV0196 |  |  |  | BOBINA BA11574.220VAC-DC PARA B145,B181 |  | 411400 | LOVATO | UND
LOV0197 |  |  |  | BOBINA BA11574.440VAC-DC PARA B145,B181 |  | 411400 | LOVATO | UND
LOV0198 |  |  |  | CAJA M3PA, T/P ARR DIREC, CONTAC BF38A AL BF110 |  | 493100 | LOVATO | UND
LOV0199 |  |  |  | OPERADOR MANUAL GEX 62E PARA CONMUTADOR 250,315 Y 400AMP |  | 148200 | LOVATO | UND
LOV0200 |  |  |  | OPERADOR MANUAL GEX 63E PARA CONMUTADOR 500, 630 Y 800AMP |  | 287300 | LOVATO | UND
LOV0201 |  |  |  | BOBINA BA904.12VDC PARA BF9C A BF32C |  | 170500 | LOVATO | UND
LOV0202 |  |  |  | BOBINA BA904.24VDC PARA BF9C A BF32C |  | 170500 | LOVATO | UND
LOV0203 |  |  |  | BOBINA BA904.48VDC PARA BF9C A BF32C |  | 170500 | LOVATO | UND
LOV0204 |  |  |  | BOBINA BA904.110VDC PARA BF9C A BF32C |  | 170500 | LOVATO | UND
LOV0211 |  |  |  | BLOQUE G480/11 CONT AUX 1NA+1NC FRONTAL(BF9-B110) |  | 39600 | LOVATO | UND
LOV0212 |  |  |  | BLOQUE G480/1001 CONT AUX 1NA+1NCP FRONTAL(BF9-B110) |  | 39600 | LOVATO | UND
LOV0213 |  |  |  | BLOQUE G480/20 (G217/5) CONT AUX 2NA FRONTAL(BF9-B110) |  | 39600 | LOVATO | UND
LOV0216 |  |  |  | BLOQUE G218+280 CONT AUX 1NA O 1NC LATERAL/FRONTAL(BF9-B110) |  | 37100 | LOVATO | UND
LOV0217 |  |  |  | BLOQUE G481/02+G483 CONT AUX 2NC LATERAL(BF9-B110) |  | 51500 | LOVATO | UND
LOV0221 |  |  |  | BLOQUE G350 CONT AUX 2NC+1NA O 2NA+1NC LAT(B115-B6) |  | 139400 | LOVATO | UND
LOV0224 |  |  |  | ENCLAVAMIENTO G223 MEC. C4F,BF9 A BF40 HORIZONTAL |  | 25800 | LOVATO | UND
LOV0225 |  |  |  | ENCLAVAMIENTO G269/1 MEC. C4F,BF9 A BF40 HORIZONTAL |  | 90300 | LOVATO | UND
LOV0226 |  |  |  | ENCLAVAMIENTO G269/2 MEC. BF50 A BF110 HORIZONTAL |  | 90300 | LOVATO | UND
LOV0227 |  |  |  | ENCLAVAMIENTO G355 MEC. B115 A B630 HORIZONTAL |  | 147800 | LOVATO | UND
LOV0228 |  |  |  | ENCLAVAMIENTO G356/1 MEC. B145 A B630 VERTICAL |  | 216800 | LOVATO | UND
LOV0230 |  |  |  | JUEGO G234 CONTACTOS PARA BF9 |  | 50300 | LOVATO | UND
LOV0231 |  |  |  | JUEGO G235 CONTACTOS PARA BF12 |  | 61700 | LOVATO | UND
LOV0232 |  |  |  | JUEGO G470 CONTACTOS PARA BF16 |  | 71500 | LOVATO | UND
LOV0233 |  |  |  | JUEGO G236 CONTACTOS PARA BF20 |  | 86200 | LOVATO | UND
LOV0234 |  |  |  | JUEGO G237 CONTACTOS PARA BF25 |  | 96900 | LOVATO | UND
LOV0235 |  |  |  | JUEGO G273 CONTACTOS PARA BF32 |  | 176000 | LOVATO | UND
LOV0236 |  |  |  | JUEGO G279 CONTACTOS PARA BF38-BF40 |  | 236600 | LOVATO | UND
LOV0237 |  |  |  | JUEGO G274 CONTACTOS PARA BF50 |  | 334900 | LOVATO | UND
LOV0238 |  |  |  | JUEGO G275 CONTACTOS PARA BF60 |  | 428200 | LOVATO | UND
LOV0239 |  |  |  | JUEGO G276 CONTACTOS PARA BF80 |  | 526000 | LOVATO | UND
LOV0240 |  |  |  | JUEGO G475 CONTACTOS PARA BF95 |  | 655400 | LOVATO | UND
LOV0241 |  |  |  | JUEGO G476 CONTACTOS PARA BF110 |  | 806000 | LOVATO | UND
LOV0242 |  |  |  | JUEGO G380 CONTACTOS PARA B115 |  | 613400 | LOVATO | UND
LOV0243 |  |  |  | JUEGO G381 CONTACTOS PARA B145 |  | 782400 | LOVATO | UND
LOV0244 |  |  |  | JUEGO G382 CONTACTOS PARA B180 |  | 949200 | LOVATO | UND
LOV0245 |  |  |  | JUEGO G383 CONTACTOS PARA B250 |  | 1354600 | LOVATO | UND
LOV0246 |  |  |  | JUEGO G385 CONTACTOS PARA B310 |  | 1874900 | LOVATO | UND
LOV0247 |  |  |  | JUEGO G384 CONTACTOS PARA B400 |  | 2219000 | LOVATO | UND
LOV0248 |  |  |  | JUEGO G525 CONTACTOS PARA B500 |  | 3978000 | LOVATO | UND
LOV0249 |  |  |  | JUEGO G526 CONTACTOS PARA B630 |  | 8675400 | LOVATO | UND
LOV0250 |  |  |  | GUARDAMOTOR SM1B20, 1.0-1.6AMP, 100KA |  | 243700 | LOVATO | UND
LOV0251 |  |  |  | GUARDAMOTOR SM1B24, 1.6-2.5AMP, 100KA |  | 243700 | LOVATO | UND
LOV0252 |  |  |  | GUARDAMOTOR SM1B28, 2.5-4AMP, 100KA |  | 243700 | LOVATO | UND
LOV0253 |  |  |  | GUARDAMOTOR SM1B32, 4-6.5AMP, 100KA |  | 243700 | LOVATO | UND
LOV0254 |  |  |  | GUARDAMOTOR SM1B36, 6.3-10AMP,100KA |  | 285100 | LOVATO | UND
LOV0255 |  |  |  | GUARDAMOTOR SM1B40, 9-14AMP,100KA |  | 285100 | LOVATO | UND
LOV0256 |  |  |  | GUARDAMOTOR SM1B44, 13-18AMP, 100KA |  | 295200 | LOVATO | UND
LOV0257 |  |  |  | GUARDAMOTOR SM1B48, 17-23AMP, 100KA |  | 312500 | LOVATO | UND
LOV0258 |  |  |  | GUARDAMOTOR SM1B52, 20-25AMP, 100KA |  | 357300 | LOVATO | UND
LOV0259 |  |  |  | BLOQUE SMX1211 CONT AUX, GUARD,1NA+1NC, LATERAL |  | 41900 | LOVATO | UND
LOV0260 |  |  |  | BOBINA SMX14CL BAJO VOLT, GUARD 220VAC,60HZ |  | 125400 | LOVATO | UND
LOV0261 |  |  |  | BOBINA SMX16CL DISPARO, GUARD, 220VAC |  | 125400 | LOVATO | UND
LOV0262 |  |  |  | CAJA SMX1711, SOBREPONER TERMOPL IP41 |  | 63600 | LOVATO | UND
LOV0265 |  |  |  | TEMPORIZADOR G487 NEUM 30-70MS-REPOSO |  | 184900 | LOVATO | UND
LOV0266 |  |  |  | TEMPORIZADOR G485/15 NEUM 0.1-15SG-TRABAJO |  | 254400 | LOVATO | UND
LOV0267 |  |  |  | TEMPORIZADOR G485/30 NEUM 0.1-30SG-TRABAJO |  | 274700 | LOVATO | UND
LOV0268 |  |  |  | TEMPORIZADOR G485/120 NEUM 0.1-120SG-TRABAJO |  | 344200 | LOVATO | UND
LOV0269 |  |  |  | TEMPORIZADOR G486/15 NEUM 0.1-15SG-REPOSO |  | 249700 | LOVATO | UND
LOV0281 |  |  |  | TEMPORIZADOR ATD-110 ELECTR, 0.3-768SG AL REPOSO |  | 447900 | LOVATO | UND
LOV0282 |  |  |  | TEMPORIZADOR ATD-220 ELECTR, 0.3-768SG AL REPOSO |  | 447900 | LOVATO | UND
LOV0283 |  |  |  | KIT G460 BFK CONTACTOR BF9 a-BF40(BF09 A BF3800A) |  | 103900 | LOVATO | UND
LOV0284 |  |  |  | KIT G464 BFK CONTACTOR BF50 a BF80 |  | 164400 | LOVATO | UND
LOV0285 |  |  |  | SONDA SN1 UNIPOLAR |  | 66200 | LOVATO | UND
LOV0286 |  |  |  | CONTROL LVM20-A127 NIVEL 110-127VAC MONTAJE RIEL |  | 323900 | LOVATO | UND
LOV0287 |  |  |  | RELE LVMP10-A240 ALTERNADOR BOMBAS 220VAC |  | 357900 | LOVATO | UND
LOV0288 |  |  |  | RELE RM415 FALLA TIERRA 1SALIDA 20-500MS MODULAR |  | 1146400 | LOVATO | UND
LOV0289 |  |  |  | TRANSFORMADOR RT60 PARA RELE RM415 VENTANA 60MM |  | 455600 | LOVATO | UND
LOV0290 |  |  |  | TRANSFORMADOR RT80 PARA RELE RM415 VENTANA 80MM |  | 536100 | LOVATO | UND
LOV0291 |  |  |  | RELE DCRK5- 220, CORRECTOR FP, 5 PASOS |  | 1275800 | LOVATO | UND
LOV0292 |  |  |  | RELE DCRK5- 440, CORRECTOR FP, 5 PASOS |  | 1275800 | LOVATO | UND
LOV0293 |  |  |  | RELE DCRK7- 220, CORRECTOR FP, 7 PASOS |  | 1840700 | LOVATO | UND
LOV0294 |  |  |  | RELE DCRK7- 440, CORRECTOR FP, 7 PASOS |  | 1840700 | LOVATO | UND
LOV0295 |  |  |  | RELE DCRK12-220 CORRECTOR FP, 12 PASOS |  | 1982400 | LOVATO | UND
LOV0296 |  |  |  | RELE DCRK12-440 CORRECTOR FP, 12 PASOS |  | 1982400 | LOVATO | UND
LOV0297 |  |  |  | CONTROL RGAM-12 GPOS ELECTROGENOS 12VDC |  | 5935100 | LOVATO | UND
LOV0298 |  |  |  | CONTROL RGAM-24 GPOS ELECTROGENOS 24VDC |  | 5935100 | LOVATO | UND
LOV0299 |  |  |  | MODULO RGK60 CTROL GPOS ELECTROGENOS 12-24VDC |  | 7800800 | LOVATO | UND
LOV0300 |  |  |  | TARJETA RGK-X01, RELOJ, 125485, 2 SALIDAS |  | 1705200 | LOVATO | UND
LOV0301 |  |  |  | TARJETA RGK-X21, PICK UP, 2SLDAS, 4ENTR |  | 1121900 | LOVATO | UND
LOV0302 |  |  |  | CARGADOR BCE0612 BATERIA 12VDC, 6AMP |  | 1350400 | LOVATO | UND
LOV0303 |  |  |  | CARGADOR BCE0524 BATERIA 24VDC, 5AMP |  | 1453900 | LOVATO | UND
LOV0304 |  |  |  | MULTIMETRO DMK20 DIGIT 47 VBLES ALIM 154-288VAC |  | 1072300 | LOVATO | UND
LOV0305 |  |  |  | ANALIZADOR DMK30 MULT DIGIT 251 VBLES |  | 2122700 | LOVATO | UND
LOV0306 |  |  |  | ANALIZADOR DMK32 MULT DIGIT PUERTO RS485, 250 VBLES |  | 2695900 | LOVATO | UND
LOV0307 |  |  |  | ANALIZADOR DMK40 MULT DIGIT PUERTO RS485, 250 VBLES |  | 6036500 | LOVATO | UND
LOV0309 |  |  |  | CONVERTIDOR RS485-RS232, 4PX1, 110VAC |  | 1600900 | LOVATO | UND
LOV0316 |  |  |  | CABLE 51C2 COMUNICACION PC-DCRJ, 1.8MT |  | 187500 | LOVATO | UND
LOV0317 |  |  |  | CABLE 51C4 COMUNICACION PARA PC DMK |  | 221600 | LOVATO | UND
LOV0318 |  |  |  | CABLE 51C11 CONEXION PC DCRK, COMUN TTL/RS233 |  | 751300 | LOVATO | UND
LOV0319 |  |  |  | CAJA M0P, T/P ARR DIREC, CONTAC BG, BF9-BF16 |  | 84100 | LOVATO | UND
LOV0320 |  |  |  | CAJA M1P, T/P ARR DIREC, CONTAC BG, BF9-BF25 |  | 136500 | LOVATO | UND
LOV0321 |  |  |  | CAJA M2P, T/P ARR DIREC, CONTAC BF32-BF40 |  | 257200 | LOVATO | UND
LOV0322 |  |  |  | CAJA M3P, T/P ARR DIREC, CONTAC BF50-BF110 |  | 493100 | LOVATO | UND
LOV0323 |  |  |  | OPERADOR MANUAL GEX 64E PARA CONMUTADOR 1000 Y 1250AMP |  | 319200 | LOVATO | UND
LOV0332 |  |  |  | JUEGO BA1546.110V BOBINA PARA B145,B180 |  | 818900 | LOVATO | UND
LOV0333 |  |  |  | JUEGO BA1546.220V BOBINA PARA B145,B180 |  | 818900 | LOVATO | UND
LOV0334 |  |  |  | JUEGO BA1546.440V BOBINA PARA B145,B180 |  | 818900 | LOVATO | UND
LOV0335 |  |  |  | JUEGO BA1671.110V BOBINA PARA B250,B310,B400 |  | 1319000 | LOVATO | UND
LOV0336 |  |  |  | JUEGO BA1671.220V BOBINA PARA B250,B310,B400 |  | 1319000 | LOVATO | UND
LOV0337 |  |  |  | JUEGO BA1671.440V BOBINA PARA B250,B310,B400 |  | 1319000 | LOVATO | UND
LOV0338 |  |  |  | JUEGO BA1796.110V BOBINA PARA B500,B630 |  | 2211900 | LOVATO | UND
LOV0339 |  |  |  | JUEGO BA1796.220V BOBINA PARA B500,B630 |  | 2211900 | LOVATO | UND
LOV0340 |  |  |  | JUEGO BA1796.440V BOBINA PARA B500,B630 |  | 2211900 | LOVATO | UND
LOV0341 |  |  |  | RELE DCRJ8-220 CORRECT 8PASOS 110/220VAC |  | 3125800 | LOVATO | UND
LOV0342 |  |  |  | CONTROL RGAM-10 GPOS ELECTROGENOS,4I/5O, 12-24VDC |  | 3078900 | LOVATO | UND
LOV0343 |  |  |  | RELE DCRJ12-220 CORRECT 12 PASOS 110/220VAC |  | 3609000 | LOVATO | UND
LOV0344 |  |  |  | CONTROL RGAM-20,GPOS ELECTROGENOS,6I/6O, 12-24VDC |  | 3584800 | LOVATO | UND
LOV0346 |  |  |  | SELECTOR VOLTIMETRO 7GN1266U,7P 16AMP |  | 72800 | LOVATO | UND
LOV0347 |  |  |  | CONTROL LVM20-A240 NIVEL 220-240VAC MONTAJE RIEL |  | 323900 | LOVATO | UND
LOV0350 |  |  |  | TEMPORIZADOR TMP, ELECT AL TRABAJO MULTIESCALA |  | 207200 | LOVATO | UND
LOV0353 |  |  |  | KIT 34KITRGAM BORNERAS PARA RGAM-25 |  | 23300 | LOVATO | UND
LOV0354 |  |  |  | BLOQUE BFX10/11 CONT AUX 1NO+1NC FRON BF9-B110 |  | 36200 | LOVATO | UND
LOV0355 |  |  |  | BLOQUE BFX10/20 CONT AUX 2NO FRON, PARA BF9-B110 |  | 36200 | LOVATO | UND
LOV0358 |  |  |  | CONTROL LVM20-A24 NIVEL 24VAC MONTAJE RIEL |  | 323900 | LOVATO | UND
LOV0359 |  |  |  | TEMPORIZADOR TM-M1 ELECTR MULTI FUNCION, MULTIESCALA |  | 301500 | LOVATO | UND
LOV0360 |  |  |  | TEMPORIZADOR TM-PL ELECTR CICLICO MULTIESCALA |  | 362700 | LOVATO | UND
LOV0361 |  |  |  | TEMPORIZADOR TM-ST ELECTR ESTRELLA DELTA |  | 315400 | LOVATO | UND
LOV0362 |  |  |  | CONTROL ATL20-A240 GPOS ELECTROGENOS |  | 2895000 | LOVATO | UND
LOV0363 |  |  |  | RELE PROTECCION PMV70 A240 |  | 932200 | LOVATO | UND
LOV0364 |  |  |  | RELE PROTECCION PMV70 A575 |  | 932200 | LOVATO | UND
LOV0365 |  |  |  | RELE PROTECCION PMV50 A240 |  | 591400 | LOVATO | UND
LOV0366 |  |  |  | RELE PROTECCION PMV50 A575 |  | 591400 | LOVATO | UND
LOV0367 |  |  |  | MULTIMETRO DMK 22 DIGITAL 47 VARIABLES |  | 1751300 | LOVATO | UND
LOV0368 |  |  |  | VOLTIMETRO+SELECTOR DMK 70 DIGITAL TRIFASICO |  | 440200 | LOVATO | UND
LOV0369 |  |  |  | AMPERIMETRO+SELECTOR DMK 71 DIGITAL TRIFASICO |  | 440200 | LOVATO | UND
LOV0370 |  |  |  | TEMPORIZADOR TM-M2 ELECT MULTI FUNCION MULTIESCALA |  | 408100 | LOVATO | UND
LOV0371 |  |  |  | PLACA DMKX00, FIJACION A TABLERO PARA DMK70/71 |  | 70300 | LOVATO | UND
LOV0372 |  |  |  | PROTECCION 11BA1803, PARA BOBINA B500 A B630 |  | 124000 | LOVATO | UND
LOV0373 |  |  |  | CONMUTADOR METALICO 8LM2TS320, 22MM, 0-1 LLAVE, 2 POSICIO |  | 143100 | LOVATO | UND
LOV0374 |  |  |  | CONMUTADOR T/PLASTICO 8LP2TS320 , 22MM, 0-1 LLAVE 2 POSICIO |  | 92500 | LOVATO | UND
LOV0375 |  |  |  | CONMUTADOR METALICO 8LM2TS330 22MM, 2-0-1 LLAVE 3 POSICIONE |  | 160800 | LOVATO | UND
LOV0376 |  |  |  | CONMUTADOR T/PLASTICO 8LP2TS330 , 22MM, 2-0-1 LLAVE 3 POSIC |  | 109800 | LOVATO | UND
LOV0377 |  |  |  | CONMUTADOR METALICO 8LM2TS120 22MM, 0-1, 2 POSICIONES |  | 58700 | LOVATO | UND
LOV0378 |  |  |  | CONMUTADOR T/PLASTICO 8LP2TS120 , 22MM, 0-1 LLAVE 2 POSICIO |  | 49100 | LOVATO | UND
LOV0379 |  |  |  | CONMUTADOR METALICO 8LM2TS130 22MM, 2-0-1 , 3 POSICIONES |  | 65400 | LOVATO | UND
LOV0380 |  |  |  | CONMUTADOR T/PLASTICO 8LP2TS130 , 22MM, 2-0-1 LLAVE 3 POSIC |  | 64700 | LOVATO | UND
LOV0381 |  |  |  | CONMUTADOR VERDE 8LM2TSL1203 LUMINOSO 0-1, 2 POSICIONES |  | 72900 | LOVATO | UND
LOV0382 |  |  |  | CONMUTADOR ROJO 8LM2TSL1204 LUMINOSO 0-1, 2 POSICIONES |  | 72900 | LOVATO | UND
LOV0383 |  |  |  | CONMUTADOR VERDE 8LM2TSL1303 LUMINOSO 2-0-1, 3 POSICIONES |  | 84700 | LOVATO | UND
LOV0384 |  |  |  | CONMUTADOR ROJO 8LM2TSL1304 LUMINOSO 2-0-1, 3 POSICIONES |  | 84700 | LOVATO | UND
LOV0385 |  |  |  | OPERADOR POTENCIOMETRO 8LM2TP100 , ESCALA GRADUADA METALICO |  | 170300 | LOVATO | UND
LOV0386 |  |  |  | OPERADOR POTENCIOMETRO 8LM2TP110 INDICE DE AUMENTO METALICO |  | 170300 | LOVATO | UND
LOV0387 |  |  |  | CAJA PARA ESTACION DE MANDO 8L2PP1A5, 1 ELEMENTO, VACIA, AMA |  | 51300 | LOVATO | UND
LOV0388 |  |  |  | CAJA PARA ESTACION DE MANDO 8L2PP1A8, 1 ELEMENTO, VACIA, BLA |  | 48500 | LOVATO | UND
LOV0389 |  |  |  | CAJA PARA ESTACION DE MANDO 8L2PP2A8, 2 ELEMENTOS, VACIA, BL |  | 64100 | LOVATO | UND
LOV0390 |  |  |  | CAJA PARA ESTACION DE MANDO 8L2PP3A8, 3 ELEMENTOS, |  | 97200 | LOVATO | UND
LOV0391 |  |  |  | CAJA PARA ESTACION DE MANDO 8L2PP4A8, 4 ELEMENTOS, VACIA, BL |  | 104100 | LOVATO | UND
LOV0392 |  |  |  | CAJA PARA ESTACION DE MANDO 8L2PP5A8, 5 ELEMENTOS, VACIA, BL |  | 114600 | LOVATO | UND
LOV0393 |  |  |  | ESTACION MANDO 8L2PP115, HONGO ROJO ENCLAVAM 40MM, GIRO |  | 142500 | LOVATO | UND
LOV0394 |  |  |  | MANIPULADOR 8LM2T J201, 2P CON RETENCION, 22MM |  | 190200 | LOVATO | UND
LOV0395 |  |  |  | MANIPULADOR 8LM2TJ200 2P SIN RETENCION, 22MM |  | 190200 | LOVATO | UND
LOV0396 |  |  |  | MANIPULADOR 8LM2TJ401 4P CON RETENCION, 22MM |  | 206200 | LOVATO | UND
LOV0397 |  |  |  | MANIPULADOR 8LM2TJ210 2P SIN RETENCION, SEGURO EN 0, 22MM |  | 262700 | LOVATO | UND
LOV0398 |  |  |  | MANIPULADOR 8LM2TJ400 4P SIN RETENCION, 22MM |  | 206200 | LOVATO | UND
LOV0399 |  |  |  | MANIPULADOR 8LM2TJ211 2P CON RETENCION, SEGURO EN 0, 22MM |  | 262700 | LOVATO | UND
LOV0400 |  |  |  | MANIPULADOR 8LM2TJ411 4P CON RETENCION, SEGURO EN 0, 22MM |  | 285900 | LOVATO | UND
LOV0401 |  |  |  | MANIPULADOR 8LM2TJ410 4P SIN RETENCION, SEGURO EN 0, 22MM |  | 285900 | LOVATO | UND
LOV0402 |  |  |  | PULSADOR METALICO 8LM2TB104, ROJO,RASANTE, 22MM |  | 38100 | LOVATO | UND
LOV0403 |  |  |  | PULSADOR METALICO 8LM2TB103 RASANTE 22MM, VERDE |  | 38100 | LOVATO | UND
LOV0404 |  |  |  | PULSADOR METALICO 8LM2TB102 RASANTE 22MM, NEGRO |  | 38100 | LOVATO | UND
LOV0405 |  |  |  | PULSADOR T/PLASTICO 8LP2TB6144 40MM, HONGO, SIN RETENCION |  | 51300 | LOVATO | UND
LOV0406 |  |  |  | PULSADOR T/PLASTICO 8LP2TBL6144 40MM, HONGO, LUMINOSO SIN R |  | 75400 | LOVATO | UND
LOV0407 |  |  |  | PULSADOR METALICO 8LM2TB6144 40MM, HONGO SIN RETENCION |  | 66900 | LOVATO | UND
LOV0408 |  |  |  | PULSADOR METALICO 8LM2TB6344 40MM, HONGO CON RETENCION |  | 111800 | LOVATO | UND
LOV0409 |  |  |  | PULSADOR T/PLASTICO 8LP2TB6344 40MM, HONGO, CON RETENCION |  | 71700 | LOVATO | UND
LOV0410 |  |  |  | PULSADOR DE EMERGENCIA 8LP2TB6544 CON LLAVE, ROJO, 40MM, |  | 143100 | LOVATO | UND
LOV0411 |  |  |  | PULSADOR DE HONGO 8LP2TB6164 60MM, ROJO, SIN RETENCION |  | 79000 | LOVATO | UND
LOV0412 |  |  |  | PULSADOR DOBLE 8LM2TBL7123 22MM, ROJO/VERDE |  | 73600 | LOVATO | UND
LOV0413 |  |  |  | PULSADOR T/PLASTICO 8LP2TB104 RASANTE 22MM, ROJO |  | 32900 | LOVATO | UND
LOV0414 |  |  |  | PULSADOR T/PLASTICO 8LP2TB103 RASANTE 22MM, VERDE |  | 32900 | LOVATO | UND
LOV0415 |  |  |  | PULSADOR T/PLASTICO 8LP2TB102 RASANTE 22MM, NEGRO |  | 32900 | LOVATO | UND
LOV0416 |  |  |  | PULSADOR LUMINOSO 8LP2TBL104 T/PLASTICO22MM, ROJO |  | 54700 | LOVATO | UND
LOV0417 |  |  |  | PULSADOR LUMINOSO 8LP2TBL103 T/PLASTICO22MM, VERDE |  | 54700 | LOVATO | UND
LOV0418 |  |  |  | PULSADOR LUMINOSO 8LP2TBL105 T/PLASTICO22MM, AMARILLO |  | 54700 | LOVATO | UND
LOV0419 |  |  |  | INTERRUPTOR KG110S11 DE PEDAL KG 110S12 |  | 222400 | LOVATO | UND
LOV0420 |  |  |  | PILOTO 8LP2TIL224, MONOBLOCK ROJO CON DIFUSOR, 22MM, ROJO |  | 14500 | LOVATO | UND
LOV0421 |  |  |  | PILOTO 8LP2TIL226, MONOBLOCK CON DIFUSOR, 22MM, AZUL |  | 14500 | LOVATO | UND
LOV0422 |  |  |  | PILOTO 8LP2TIL225, MONOBLOCK CON DIFUSOR, 22MM, AMARILLO |  | 14500 | LOVATO | UND
LOV0423 |  |  |  | PILOTO 8LP2TIL223, MONOBLOCK CON DIFUSOR, 22MM, VERDE |  | 14500 | LOVATO | UND
LOV0424 |  |  |  | PILOTO 8LP2TIL227, MONOBLOCK CON DIFUSOR, 22MM, TRANSPARENTE |  | 14500 | LOVATO | UND
LOV0425 |  |  |  | BASE DE FIJACION 8LM2TAU120 , ACTUADORES METALICOS |  | 7700 | LOVATO | UND
LOV0426 |  |  |  | BLOQUE CONTACTO 8LM2TC01, ROJO NC |  | 14700 | LOVATO | UND
LOV0427 |  |  |  | BLOQUE CONTACTO 8LM2TC10, VERDE NA |  | 14700 | LOVATO | UND
LOV0428 |  |  |  | BLOQUE PORTALAMPARA 8LM2TEL400, PARA ELEMENTOS LUMINOSOS |  | 11100 | LOVATO | UND
LOV0429 |  |  |  | MEMBRANA 8LM2TAU137, TRANSPARENTE, ELEMENTOS SEN |  | 12900 | LOVATO | UND
LOV0430 |  |  |  | MEMBRANA 8LM2TAU157, TRANSPARENTE, ELEMENTOS DOBLES/TRIPLES |  | 19300 | LOVATO | UND
LOV0431 |  |  |  | PORTAETIQUETA 8LM2TAU101 PARA JOYSTICKS |  | 10400 | LOVATO | UND
LOV0432 |  |  |  | LLAVES 8LM2TA170, 1 PAR ESTANDAR DE REPUESTO PARA SELECTOR |  | 23000 | LOVATO | UND
LOV0433 |  |  |  | ARRANCADOR 7GN2012U MANUAL ESTRELLA DELTA 20AMP |  | 153200 | LOVATO | UND
LOV0434 |  |  |  | ARRANCADOR 7GN2512U MANUAL ESTRELLA DELTA 25AMP |  | 195600 | LOVATO | UND
LOV0435 |  |  |  | ARRANCADOR 7GN3212U MANUAL ESTRELLA DELTA 32AMP |  | 222100 | LOVATO | UND
LOV0436 |  |  |  | ARRANCADOR 7GN4012U MANUAL ESTRELLA DELTA 40AMP |  | 400300 | LOVATO | UND
LOV0437 |  |  |  | ARRANCADOR 7GN6312U MANUAL ESTRELLA DELTA 63AMP |  | 457400 | LOVATO | UND
LOV0438 |  |  |  | ARRANCADOR 7GN2012P MANUAL ESTRELLA DELTA EN CAJA 20AMP |  | 187600 | LOVATO | UND
LOV0439 |  |  |  | ARRANCADOR 7GN2512P MANUAL ESTRELLA DELTA EN CAJA 25AMP |  | 213100 | LOVATO | UND
LOV0440 |  |  |  | ARRANCADOR 7GN3212P MANUAL ESTRELLA DELTA EN CAJA 32AMP |  | 268300 | LOVATO | UND
LOV0441 |  |  |  | ARRANCADOR 7GN4012P MANUAL ESTRELLA DELTA EN CAJA 40AMP |  | 519600 | LOVATO | UND
LOV0442 |  |  |  | ARRANCADOR 7GN6312P MANUAL ESTRELLA DELTA EN CAJA 63AMP |  | 595300 | LOVATO | UND
LOV0443 |  |  |  | INTERRUPTOR 7GN2010U, TRIPOLAR 20AMP |  | 64700 | LOVATO | UND
LOV0444 |  |  |  | INTERRUPTOR 7GN2510U TRIPOLAR 25AMP |  | 89100 | LOVATO | UND
LOV0445 |  |  |  | INTERRUPTOR 7GN3210U TRIPOLAR 32AMP |  | 114000 | LOVATO | UND
LOV0446 |  |  |  | INTERRUPTOR 7GN4010U TRIPOLAR 40AMP |  | 153900 | LOVATO | UND
LOV0447 |  |  |  | INTERRUPTOR 7GN6310U TRIPOLAR 63AMP |  | 204900 | LOVATO | UND
LOV0448 |  |  |  | INTERRUPTOR 7GN12510U TRIPOLAR 125 AMP |  | 494200 | LOVATO | UND
LOV0449 |  |  |  | INTERRUPTOR 7GN2010P TRIPOLAR 20AMP EN CAJA |  | 107400 | LOVATO | UND
LOV0450 |  |  |  | INTERRUPTOR 7GN2510P TRIPOLAR 25AMP EN CAJA |  | 114400 | LOVATO | UND
LOV0451 |  |  |  | INTERRUPTOR 7GN3210P TRIPOLAR 32AMP EN CAJA |  | 145500 | LOVATO | UND
LOV0452 |  |  |  | INTERRUPTOR 7GN4010P TRIPOLAR 40AMP EN CAJA |  | 247700 | LOVATO | UND
LOV0453 |  |  |  | INTERRUPTOR 7GN6310P TRIPOLAR 63AMP EN CAJA |  | 285500 | LOVATO | UND
LOV0454 |  |  |  | INTERRUPTOR 7GN2013U DAHLANDER 20AMP |  | 183700 | LOVATO | UND
LOV0455 |  |  |  | INVERSOR 7GN1211U, TRIPOLAR 12AMP |  | 81700 | LOVATO | UND
LOV0456 |  |  |  | INVERSOR 7GN2011U TRIPOLAR 20AMP |  | 106900 | LOVATO | UND
LOV0457 |  |  |  | INVERSOR 7GN2511U TRIPOLAR 25AMP |  | 134500 | LOVATO | UND
LOV0458 |  |  |  | INVERSOR 7GN3211U TRIPOLAR 32AMP |  | 160800 | LOVATO | UND
LOV0459 |  |  |  | INVERSOR 7GN4011U TRIPOLAR 40AMP |  | 267600 | LOVATO | UND
LOV0460 |  |  |  | INVERSOR 7GN6311U TRIPOLAR 63AMP |  | 320500 | LOVATO | UND
LOV0461 |  |  |  | INVERSOR 7GN1211P TRIPOLAR 12AMP EN CAJA |  | 121200 | LOVATO | UND
LOV0462 |  |  |  | INVERSOR 7GN2011P TRIPOLAR 20AMP EN CAJA |  | 132700 | LOVATO | UND
LOV0463 |  |  |  | INVERSOR 7GN2511P TRIPOLAR 25AMP EN CAJA |  | 172200 | LOVATO | UND
LOV0464 |  |  |  | INVERSOR 7GN3211P TRIPOLAR 32AMP EN CAJA |  | 205300 | LOVATO | UND
LOV0465 |  |  |  | INVERSOR 7GN4011P TRIPOLAR 40AMP EN CAJA |  | 364600 | LOVATO | UND
LOV0466 |  |  |  | INVERSOR 7GN6311P TRIPOLAR 63AMP EN CAJA |  | 404800 | LOVATO | UND
LOV0467 |  |  |  | INVERSOR 7GN2020U TRIPOLAR DAHLANDER 20AMP |  | 186600 | LOVATO | UND
LOV0468 |  |  |  | INVERSOR 7GN2520U TRIPOLAR DAHLANDER 25AMP |  | 322900 | LOVATO | UND
LOV0469 |  |  |  | CONMUTADOR 7GN1253U, TRIPOLAR 12 AMP |  | 64700 | LOVATO | UND
LOV0470 |  |  |  | CONMUTADOR 7GN2053U TRIPOLAR 20 AMP |  | 85500 | LOVATO | UND
LOV0471 |  |  |  | CONMUTADOR 7GN2553U TRIPOLAR 25AMP |  | 132300 | LOVATO | UND
LOV0472 |  |  |  | CONMUTADOR 7GN3253U TRIPOLAR 32 AMP |  | 167800 | LOVATO | UND
LOV0473 |  |  |  | CONMUTADOR 7GN4053U TRIPOLAR 40 AMP |  | 281900 | LOVATO | UND
LOV0474 |  |  |  | CONMUTADOR 7GN6353U TRIPOLAR 63 AMP |  | 341100 | LOVATO | UND
LOV0475 |  |  |  | CONMUTADOR 7GN12553U TRIPOLAR 125 AMP |  | 850200 | LOVATO | UND
LOV0476 |  |  |  | CONMUTADOR 7GN1253P TRIPOLAR 12 AMP EN CAJA |  | 128800 | LOVATO | UND
LOV0477 |  |  |  | CONMUTADOR 7GN2053P TRIPOLAR 20 AMP EN CAJA |  | 144200 | LOVATO | UND
LOV0478 |  |  |  | CONMUTADOR 7GN2553P TRIPOLAR 25AMP EN CAJA |  | 194100 | LOVATO | UND
LOV0479 |  |  |  | CONMUTADOR 7GN3253P TRIPOLAR 32 AMP EN CAJA |  | 233100 | LOVATO | UND
LOV0480 |  |  |  | CONMUTADOR 7GN4053P TRIPOLAR 40 AMP EN CAJA |  | 374800 | LOVATO | UND
LOV0481 |  |  |  | CONMUTADOR 7GN6353P TRIPOLAR 63 AMP EN CAJA |  | 424600 | LOVATO | UND
LOV0482 |  |  |  | CONMUTADOR 7GN1275U TETRAPOLAR 12 AMP |  | 84400 | LOVATO | UND
LOV0483 |  |  |  | CONMUTADOR 7GN2075U TETRAPOLAR 20 AMP |  | 112100 | LOVATO | UND
LOV0484 |  |  |  | CONMUTADOR 7GN2575U TETRAPOLAR 25 AMP |  | 174900 | LOVATO | UND
LOV0485 |  |  |  | CONMUTADOR 7GN3275U TETRAPOLAR 32 AMP |  | 224000 | LOVATO | UND
LOV0486 |  |  |  | CONMUTADOR 7GN4075U TETRAPOLAR 40 AMP |  | 390600 | LOVATO | UND
LOV0487 |  |  |  | CONMUTADOR 7GN6375U TETRAPOLAR 63 AMP |  | 510000 | LOVATO | UND
LOV0488 |  |  |  | CONMUTADOR 7GN12575U TETRAPOLAR 125 AMP |  | 1259700 | LOVATO | UND
LOV0489 |  |  |  | CONMUTADOR 7GN1275P TETRAPOLAR 12 AMP CAJA |  | 154400 | LOVATO | UND
LOV0490 |  |  |  | CONMUTADOR 7GN2075P TETRAPOLAR 20 AMP CAJA |  | 163400 | LOVATO | UND
LOV0491 |  |  |  | CONMUTADOR 7GN2575P TETRAPOLAR 25 AMP CAJA |  | 224100 | LOVATO | UND
LOV0492 |  |  |  | CONMUTADOR 7GN3275P TETRAPOLAR 32 AMP CAJA |  | 288800 | LOVATO | UND
LOV0493 |  |  |  | CONMUTADOR 7GN4075P TETRAPOLAR 40 AMP CAJA |  | 476600 | LOVATO | UND
LOV0494 |  |  |  | CONMUTADOR 7GN6375P TETRAPOLAR 63 AMP CAJA |  | 662100 | LOVATO | UND
LOV0495 |  |  |  | SELECTOR VOLTIMETRO 7GN2066U, 7P 20AMP |  | 88700 | LOVATO | UND
LOV0496 |  |  |  | ESTACION DE MANDO UN PULSADOR ROJO 1 ELEMENTO 8 LP2TB104/1A8 |  | 77500 | LOVATO | UND
LOV0497 |  |  |  | SELECTOR VOLTIMETRO 7GN2060U, 5P 20AMP |  | 114000 | LOVATO | UND
LOV0498 |  |  |  | SELECTOR VOLTIMETRO 7GN1260U, 5P 12AMP |  | 101800 | LOVATO | UND
LOV0499 |  |  |  | SELECTOR AMPERIMETRO 7GN2098U, 4P 20AMP |  | 86300 | LOVATO | UND
LOV0500 |  |  |  | SELECTOR AMPERIMETRO 7GN1298U, 4P 12AMP |  | 71300 | LOVATO | UND
LOV0501 |  |  |  | PERILLA PAD GXA01, AMARILLA/ROJA PARA GX16-GX21 |  | 26900 | LOVATO | UND
LOV0502 |  |  |  | PERILLA PAD GXA11, AMARILLA/ROJA PARA GX32-GX41 |  | 41500 | LOVATO | UND
LOV0503 |  |  |  | EXTENSION 7APRBP, 70MM, PARA GX16-GX41 |  | 49100 | LOVATO | UND
LOV0504 |  |  |  | TRANSFORMADOR DE CORRIENTE DM1T0050, 50/5, 22MM |  | 59400 | LOVATO | UND
LOV0505 |  |  |  | TRANSFORMADOR DE CORRIENTE DM2T0100, 100/5, 23MM,30X10MM |  | 69600 | LOVATO | UND
LOV0506 |  |  |  | TRANSFORMADOR DE CORRIENTE DM2T0200, 200/5, 23MM,30X10MM |  | 74000 | LOVATO | UND
LOV0507 |  |  |  | TRANSFORMADOR DE CORRIENTE DM2T0300, 300/5, 23MM,30X10MM |  | 76700 | LOVATO | UND
LOV0508 |  |  |  | TRANSFORMADOR DE CORRIENTE DM2T0400, 400/5, 23MM,30X10MM |  | 78000 | LOVATO | UND
LOV0509 |  |  |  | TRANSFORMADOR DE CORRIENTE DM3T0500,500/5, 400X10MM |  | 103800 | LOVATO | UND
LOV0510 |  |  |  | TRANSFORMADOR DE CORRIENTE DM3T0600,600/5, 400X10MM |  | 110900 | LOVATO | UND
LOV0511 |  |  |  | TRANSFORMADOR DE CORRIENTE DM3T0800,800/5, 400X10MM |  | 134700 | LOVATO | UND
LOV0512 |  |  |  | TRANSFORMADOR DE CORRIENTE DM3T01000,1000/5, 1000X10MM |  | 149000 | LOVATO | UND
LOV0513 |  |  |  | SONDA DE NIVEL SCM04 UNIPOLAR |  | 176400 | LOVATO | UND
LOV0543 |  |  |  | CONTROL NIVEL LVM25-240,24-240VAC/DC,MONTAJE RIEL,VACIADO O |  | 383800 | LOVATO | UND
LOV0544 |  |  |  | MULTIMETRO DMG 700,LCD, 160 PARAMETROS, ALIM 90-484VAC |  | 4864000 | LOVATO | UND
LOV0545 |  |  |  | MULTIMETRO DMG 800,LCD, 344 PARAMETROS, ALIM 90-484VAC |  | 6061000 | LOVATO | UND
LOV0546 |  |  |  | CONTROL RGAM-40 GPOS ELECTROGENOS 12-24VDC,8 ENTRADAS/7 SALI |  | 6982100 | LOVATO | UND
LOV0547 |  |  |  | MULTIMETRO DMK16 DIGIT 72VBLES ALIM 220-240 VAC |  | 972700 | LOVATO | UND
LOV0548 |  |  |  | RELE PMV30 A240 PROTECCION,208-240VAC,FALTA E INV. FASE,SOBR |  | 528300 | LOVATO | UND
LOV0549 |  |  |  | ESTACION MANDO 8 LP2TB103/1A8, UN PULSADOR VERDE |  | 77500 | LOVATO | UND
LOV0550 |  |  |  | ESTACION MANDO 8LP2T-2P/2A8,2 ELEMENTOS: ROJO+VERDE |  | 126700 | LOVATO | UND
LOV0551 |  |  |  | ESTACION MANDO 8LP2T-3P/3A8,3 ELEMENTOS: PULSADOR ROJO+2 VER |  | 171800 | LOVATO | UND
LOV0552 |  |  |  | ESTACION MANDO 8LP2T-2PL/3A8, 3 ELEMENTOS:PULS. ROJO+VERDE Y |  | 168900 | LOVATO | UND
LOV0553 |  |  |  | RELE PROTECCION PMV30 A240 |  | 528300 | LOVATO | UND
LOV0556 |  |  |  | ESTACION MANDO 8LP2TB6144/1A8, HONGO ROJO SIN ENCLAVAMIENTO |  | 122500 | LOVATO | UND
LOV0557 |  |  |  | CONTACTOR BF18.10A.24VAC, AC3 18AMP |  | 198900 | LOVATO | UND
LOV0558 |  |  |  | CONTACTOR BF18.10A.110VAC, AC3 18AMP |  | 198900 | LOVATO | UND
LOV0559 |  |  |  | CONTACTOR BF18.10A.220VAC, AC3 18AMP |  | 198900 | LOVATO | UND
LOV0560 |  |  |  | CONTACTOR BF18.10A.440VAC, AC3 18AMP |  | 198900 | LOVATO | UND
LOV0561 |  |  |  | CONTACTOR BF18.01A.24VAC, AC3 18AMP |  | 198900 | LOVATO | UND
LOV0562 |  |  |  | CONTACTOR BF18.01A.110VAC, AC3 18AMP |  | 198900 | LOVATO | UND
LOV0563 |  |  |  | CONTACTOR BF18.01A.220VAC, AC3 18AMP |  | 198900 | LOVATO | UND
LOV0564 |  |  |  | CONTACTOR BF18.01A.440VAC, AC3 18AMP |  | 198900 | LOVATO | UND
LOV0565 |  |  |  | CONTACTOR BF25.10A.24VAC, AC3 25AMP |  | 265900 | LOVATO | UND
LOV0566 |  |  |  | CONTACTOR BF25.10A.110VAC, AC3 25AMP |  | 265900 | LOVATO | UND
LOV0567 |  |  |  | CONTACTOR BF25.10A.220VAC, AC3 25AMP |  | 265900 | LOVATO | UND
LOV0568 |  |  |  | CONTACTOR BF25.10A.440VAC, AC3 25AMP |  | 265900 | LOVATO | UND
LOV0569 |  |  |  | CONTACTOR BF38.00A.24VAC, AC3 38AMP |  | 463700 | LOVATO | UND
LOV0570 |  |  |  | CONTACTOR BF38.00A.110VAC, AC3 38AMP |  | 463700 | LOVATO | UND
LOV0571 |  |  |  | CONTACTOR BF38.00A.220VAC, AC3 38AMP |  | 463700 | LOVATO | UND
LOV0572 |  |  |  | CONTACTOR BF38.00A.440VAC, AC3 38AMP |  | 463700 | LOVATO | UND
LOV0573 |  |  |  | CONTACTOR BF1810D.12VDC, AC3 AMP,1NA |  | 435800 | LOVATO | UND
LOV0574 |  |  |  | CONTACTOR BF1810D.24VDC, AC3 AMP,1NA |  | 435800 | LOVATO | UND
LOV0575 |  |  |  | CONTACTOR BF1810D.48VDC, AC3 AMP,1NA |  | 435800 | LOVATO | UND
LOV0576 |  |  |  | CONTACTOR BF1810D.110VDC, AC3 AMP,1NA |  | 435800 | LOVATO | UND
LOV0577 |  |  |  | CONTACTOR BF3800D.12VDC, AC3 38 AMP,1NA |  | 792100 | LOVATO | UND
LOV0578 |  |  |  | CONTACTOR BF3800D.24VDC, AC3 38 AMP,1NA |  | 792100 | LOVATO | UND
LOV0579 |  |  |  | CONTACTOR BF3800D.48VDC, AC3 38 AMP,1NA |  | 792100 | LOVATO | UND
LOV0580 |  |  |  | CONTACTOR BF3800D.110VDC, AC3 38 AMP,1NA |  | 792100 | LOVATO | UND
LOV0581 |  |  |  | CONTACTOR BF26.T2A.24VAC TETRAP 45AMP AC1,2NC-2NA |  | 480600 | LOVATO | UND
LOV0582 |  |  |  | CONTACTOR BF26.T2A.110VAC TETRAP 45AMP AC1,2NC-2NA |  | 480600 | LOVATO | UND
LOV0583 |  |  |  | CONTACTOR BF26.T2A.220VAC TETRAP 45AMP AC1,2NC-2NA |  | 480600 | LOVATO | UND
LOV0584 |  |  |  | CONTACTOR BF26.T2A.440VAC TETRAP 45AMP AC1,2NC-2NA |  | 480600 | LOVATO | UND
LOV0585 |  |  |  | CONTACTOR BF38.T2A.24VAC TETRAP 56AMP AC1,2NC-2NA |  | 889700 | LOVATO | UND
LOV0586 |  |  |  | CONTACTOR BF38.T2A.110VAC TETRAP 56AMP AC1,2NC-2NA |  | 889700 | LOVATO | UND
LOV0587 |  |  |  | CONTACTOR BF38.T2A.220VAC TETRAP 56AMP AC1,2NC-2NA |  | 889700 | LOVATO | UND
LOV0588 |  |  |  | CONTACTOR BF38.T2A.440VAC TETRAP 56AMP AC1,2NC-2NA |  | 889700 | LOVATO | UND
LOV0589 |  |  |  | RELE TERMICO RF38.0160, 1-1,6 AMP PARA BF09 A BF38A |  | 159000 | LOVATO | UND
LOV0590 |  |  |  | RELE TERMICO RF38.0250, 1,6-2,5 AMP PARA BF09 A BF38A |  | 159000 | LOVATO | UND
LOV0591 |  |  |  | RELE TERMICO RF38.0400, 2,5-4 AMP PARA BF09 A BF38A |  | 159000 | LOVATO | UND
LOV0592 |  |  |  | RELE TERMICO RF38.0650, 4-6,5 AMP PARA BF09 A BF38A |  | 159000 | LOVATO | UND
LOV0593 |  |  |  | RELE TERMICO RF38.1000, 6,3-10 AMP PARA BF09 A BF38A |  | 159000 | LOVATO | UND
LOV0594 |  |  |  | RELE TERMICO RF38.1400, 9-14 AMP PARA BF09 A BF38A |  | 159000 | LOVATO | UND
LOV0595 |  |  |  | RELE TERMICO RF38.1800, 13-18 AMP PARA BF09 A BF38A |  | 180300 | LOVATO | UND
LOV0596 |  |  |  | RELE TERMICO RF38.2300, 17-23 AMP PARA BF09 A BF38A |  | 190000 | LOVATO | UND
LOV0597 |  |  |  | RELE TERMICO RF38.2500, 20-25 AMP PARA BF09 A BF38A |  | 221900 | LOVATO | UND
LOV0598 |  |  |  | RELE TERMICO RF38.3200, 24-32 AMP PARA BF09 A BF38A |  | 285800 | LOVATO | UND
LOV0599 |  |  |  | RELE TERMICO RF38.3800, 32-38 AMP PARA BF09 A BF38A |  | 285800 | LOVATO | UND
LOV0600 |  |  |  | SOPORTE DE FIJACION RFX38 04 PARA RELE TERMICO SERIE RF38 |  | 33500 | LOVATO | UND
LOV0601 |  |  |  | BOBINA BFX91A.24 VAC PARA BF09A A BF25A |  | 59400 | LOVATO | UND
LOV0602 |  |  |  | BOBINA BFX91A.120 VAC PARA BF09A A BF25A |  | 59400 | LOVATO | UND
LOV0603 |  |  |  | BOBINA BFX91A.220 VAC PARA BF09A A BF25A |  | 59400 | LOVATO | UND
LOV0604 |  |  |  | BOBINA BFX91A.440 VAC PARA BF09A A BF25A |  | 59400 | LOVATO | UND
LOV0605 |  |  |  | BOBINA BFX92A.24 VAC PARA BF26A A BF38A |  | 72200 | LOVATO | UND
LOV0606 |  |  |  | BOBINA BFX92A.110 VAC PARA BF26A A BF38A |  | 72200 | LOVATO | UND
LOV0607 |  |  |  | BOBINA BFX92A.220 VAC PARA BF26A A BF38A |  | 72200 | LOVATO | UND
LOV0608 |  |  |  | BOBINA BFX92A.440 VAC PARA BF26A A BF38A |  | 72200 | LOVATO | UND
LOV0609 |  |  |  | JUEGO BFX 99032T CONTACTOS PARA BF32A |  | 193000 | LOVATO | UND
LOV0610 |  |  |  | JUEGO BFX 99038T CONTACTOS PARA BF38A |  | 259600 | LOVATO | UND
LOV0611 |  |  |  | GUARDAMOTOR SM1B56, 24-32 AMP, 100KA |  | 510000 | LOVATO | UND
LOV0612 |  |  |  | CAJA M0PA, T/P ARR DIREC, CONTAC BG06 AL BG12 |  | 122800 | LOVATO | UND
LOV0613 |  |  |  | CAJA M1PA, T/P ARR DIREC, CONTAC BF09A AL BF18A |  | 136500 | LOVATO | UND
LOV0614 |  |  |  | CAJA M2PA, T/P ARR DIREC, CONTAC BF25A AL BF32A |  | 257200 | LOVATO | UND
LOV0615 |  |  |  | MULTIMETRO DMG 900,TOUCH SCREEN, 590PARAMETROS, ALIM 90-484V |  | 11672000 | LOVATO | UND
LOV0617 |  |  |  | CONTACTOR BF25.01A.24VAC, AC3 25AMP,1NC |  | 265900 | LOVATO | UND
LOV0618 |  |  |  | CONTACTOR BF25.01A.110VAC, AC3 25AMP,1NC |  | 265900 | LOVATO | UND
LOV0619 |  |  |  | CONTACTOR BF25.01A.220VAC, AC3 25AMP,1NC |  | 265900 | LOVATO | UND
LOV0620 |  |  |  | CONTACTOR BF25.01A.440VAC, AC3 25AMP,1NC |  | 265900 | LOVATO | UND
LOV0621 |  |  |  | CONTACTOR BF26.00A.24VAC, AC3 26AMP |  | 287400 | LOVATO | UND
LOV0622 |  |  |  | CONTACTOR BF26.00A.110VAC, AC3 26AMP |  | 287400 | LOVATO | UND
LOV0623 |  |  |  | CONTACTOR BF26.00A.220VAC, AC3 26AMP |  | 287400 | LOVATO | UND
LOV0624 |  |  |  | CONTACTOR BF26.00A.440VAC, AC3 26AMP |  | 287400 | LOVATO | UND
LOV0625 |  |  |  | CONTACTOR BF1210D.12VDC, AC3 AMP,1NA |  | 357800 | LOVATO | UND
LOV0626 |  |  |  | CONTACTOR BF1210D.24VDC, AC3 AMP,1NA |  | 357800 | LOVATO | UND
LOV0627 |  |  |  | CONTACTOR BF1210D.48VDC, AC3 AMP,1NA |  | 357800 | LOVATO | UND
LOV0628 |  |  |  | CONTACTOR BF1210D.110VDC, AC3 AMP,1NA |  | 357800 | LOVATO | UND
LOV0629 |  |  |  | CONTACTOR BF2510D.12VDC, AC3 AMP,1NA |  | 510400 | LOVATO | UND
LOV0630 |  |  |  | CONTACTOR BF2510D.24VDC, AC3 AMP,1NA |  | 510400 | LOVATO | UND
LOV0631 |  |  |  | CONTACTOR BF2510D.48VDC, AC3 AMP,1NA |  | 510400 | LOVATO | UND
LOV0632 |  |  |  | CONTACTOR BF2510D.110VDC, AC3 AMP,1NA |  | 510400 | LOVATO | UND
LOV0633 |  |  |  | CONTACTOR BF18.T2A.24VAC TETRAP 32AMP AC1,2NC-2NA |  | 302800 | LOVATO | UND
LOV0634 |  |  |  | CONTACTOR BF18.T2A.110VAC TETRAP 32AMP AC1,2NC-2NA |  | 302800 | LOVATO | UND
LOV0635 |  |  |  | CONTACTOR BF18.T2A.220VAC TETRAP 32AMP AC1,2NC-2NA |  | 302800 | LOVATO | UND
LOV0636 |  |  |  | CONTACTOR BF18.T2A.440VAC TETRAP 32AMP AC1,2NC-2NA |  | 302800 | LOVATO | UND
LOV0637 |  |  |  | BLOQUE BFX10/02 CONT AUX 2NC FRON BF09-BF38 |  | 49200 | LOVATO | UND
LOV0638 |  |  |  | ENCLAVAMIENTO MECANICO BFX50.00 HORIZONTAL PARA BF09-BF38 |  | 58200 | LOVATO | UND
LOV0639 |  |  |  | ENCLAVAMIENTO MECANICO BFX50.00 FRONTAL PARA BF09-BF39 |  | 72900 | LOVATO | UND
LOV0640 |  |  |  | CUARTO POLO BFX42 ARA CONTACTOR BF09-BF38 |  | 181800 | LOVATO | UND
LOV0641 |  |  |  | MOD.EXPANSION EXP1002,2ENTRADASDIG,2 OUT ESTATICAS PARA DMG |  | 355600 | LOVATO | UND
LOV0642 |  |  |  | MOD.EXPANSION EXP1003,2 SALIDAS RELE 5AMP,PARA DMG |  | 355600 | LOVATO | UND
LOV0643 |  |  |  | TEMPORIZADOR TM-ST A440 ELECTR ESTRELLA DELTA ,382-440VAC |  | 315400 | LOVATO | UND
LOV0644 |  |  |  | MOD.EXPANSION EXP1004,2 IN ANALOGAS PARA DMG 800 Y 900 |  | 1066700 | LOVATO | UND
LOV0645 |  |  |  | MOD.EXPANSION EXP1005,2 OUT ANALOGAS PARA DMG 800 Y 900 |  | 1066700 | LOVATO | UND
LOV0646 |  |  |  | MOD.EXPANSION EXP1010, PUERTO COMUNICACIÓN USB PARA DMG |  | 533300 | LOVATO | UND
LOV0647 |  |  |  | MOD.EXPANSION EXP1012, PUERTO COMUNICACIÓN RS-485, PARA DMG |  | 533300 | LOVATO | UND
LOV0648 |  |  |  | MOD.EXPANSION EXP1013, PUERTO COMUNICACIÓN ETHERNET PARA DMG |  | 1659300 | LOVATO | UND
LOV0649 |  |  |  | FUENTE PSL1 060 24, 24VDC,2,5 AMP |  | 404100 | LOVATO | UND
LOV0650 |  |  |  | FUENTE PSL1 120 24, 24VDC,5 AMP |  | 565700 | LOVATO | UND
LOV0651 |  |  |  | FUENTE PSL1 240 24, 24VDC,10 AMP |  | 870900 | LOVATO | UND
LOV0652 |  |  |  | SECCIONADOR TRIPOLAR GE0250E,250AMP AC21 |  | 1688000 | LOVATO | UND
LOV0653 |  |  |  | SECCIONADOR TRIPOLAR GE0315E,315AMP AC21 |  | 3447900 | LOVATO | UND
LOV0654 |  |  |  | SECCIONADOR TRIPOLAR GE0400E,400AMP AC21 |  | 3548800 | LOVATO | UND
LOV0655 |  |  |  | SECCIONADOR TRIPOLAR GE0500E,500AMP AC21 |  | 3848100 | LOVATO | UND
LOV0656 |  |  |  | SECCIONADOR TRIPOLAR GE0630E,630AMP AC21 |  | 3931400 | LOVATO | UND
LOV0657 |  |  |  | SECCIONADOR TRIPOLAR GE0800E,800AMP AC21 |  | 8493500 | LOVATO | UND
LOV0658 |  |  |  | SECCIONADOR TRIPOLAR GE1000E,1000AMP AC21 |  | 8579700 | LOVATO | UND
LOV0659 |  |  |  | SECCIONADOR TRIPOLAR GE1250E,1250AMP AC21 |  | 9174000 | LOVATO | UND
LOV0660 |  |  |  | CONTACTO AUX. GEX1011 PARA SECCIONADOR SERIE GE..E |  | 50100 | LOVATO | UND
LOV0661 |  |  |  | UNIDAD MOTORIZADA GEX69 1, PARA SECCIONADOR DE 250 A 400AMP |  | 4489400 | LOVATO | UND
LOV0662 |  |  |  | UNIDAD MOTORIZADA GEX69 2, PARA SECCIONADOR DE 500 A 800AMP |  | 5237600 | LOVATO | UND
LOV0663 |  |  |  | UNIDAD MOTORIZADA GEX69 3, PARA SECCIONADOR DE 1000 A 1250AM |  | 7183000 | LOVATO | UND
LOV0664 |  |  |  | MALETA DEMO PVAL160708USA, ELEMENTOS ELECTRONICOS, 110VAC |  | 1122400 | LOVATO | UND
LOV0665 |  |  |  | MALETA DEMO PVAL170708X, ELEMENTOS ELECTROMECANICOS |  | 1122400 | LOVATO | UND
MIT0001 |  |  |  | INTERRUPTOR NF63HW, 16A, 3P, 25KA, 230VAC |  | 264800 | MITSUBISHI | UND
MIT0002 |  |  |  | INTERRUPTOR NF63HW, 20A, 3P, 25KA, 230VAC |  | 264800 | MITSUBISHI | UND
MIT0003 |  |  |  | INTERRUPTOR NF63HW, 32A, 3P, 25KA, 230VAC |  | 264800 | MITSUBISHI | UND
MIT0004 |  |  |  | INTERRUPTOR NF63HW, 40A, 3P, 25KA, 230VAC |  | 264800 | MITSUBISHI | UND
MIT0005 |  |  |  | INTERRUPTOR NF63HW, 50A, 3P, 25KA, 230VAC |  | 264800 | MITSUBISHI | UND
MIT0006 |  |  |  | INTERRUPTOR NF63HW, 63A, 3P, 25KA, 230VAC |  | 288600 | MITSUBISHI | UND
MIT0007 |  |  |  | INTERRUPTOR NF125CW, 80 A, 3P, 25KA, 230VAC |  | 400000 | MITSUBISHI | UND
MIT0008 |  |  |  | INTERRUPTOR NF125CW, 100A, 3P, 25KA, 230VAC |  | 400000 | MITSUBISHI | UND
MIT0009 |  |  |  | INTERRUPTOR NF250CW, 125A, 3P, 30KA, 230VAC |  | 595500 | MITSUBISHI | UND
MIT0010 |  |  |  | INTERRUPTOR NF250CW, 150A, 3P, 30KA, 230VAC |  | 852300 | MITSUBISHI | UND
MIT0011 |  |  |  | INTERRUPTOR NF250CW, 175A, 3P, 30KA, 230VAC |  | 852300 | MITSUBISHI | UND
MIT0012 |  |  |  | INTERRUPTOR NF250CW, 200A, 3P, 30KA, 230VAC |  | 852300 | MITSUBISHI | UND
MIT0013 |  |  |  | INTERRUPTOR NF250CW, 225A, 3P, 30KA, 230VAC |  | 852300 | MITSUBISHI | UND
MIT0014 |  |  |  | INTERRUPTOR NF250CW, 250A, 3P, 30KA, 230VAC |  | 1072700 | MITSUBISHI | UND
MIT0015 |  |  |  | INTERRUPTOR NF400CW(NF400CP),300A,3P,50KA,230VAC |  | 1825000 | MITSUBISHI | UND
MIT0016 |  |  |  | INTERRUPTOR NF400CW(NF400CP),350A,3P,50KA,230VAC |  | 1825000 | MITSUBISHI | UND
MIT0017 |  |  |  | INTERRUPTOR NF400CW(NF400CP),400A,3P,50KA,230VAC |  | 1825000 | MITSUBISHI | UND
MIT0018 |  |  |  | INTERRUPTOR NF630CW(NF360CP),500A,3P,50KA,230VAC |  | 3175000 | MITSUBISHI | UND
MIT0019 |  |  |  | INTERRUPTOR NF630CW(NF630CP), 600A,3P,50KA,230VAC |  | 3175000 | MITSUBISHI | UND
MIT0020 |  |  |  | INTERRUPTOR NF800CEW(NF800CEP),400-800A,3P,50KA,230VAC |  | 5590900 | MITSUBISHI | UND
MIT0021 |  |  |  | INTERRUPTOR NF125SW, 16AMP, 3P, 50KA, 230VAC |  | 643200 | MITSUBISHI | UND
MIT0022 |  |  |  | INTERRUPTOR NF125SW, 20AMP, 3P, 50KA, 230VAC |  | 643200 | MITSUBISHI | UND
MIT0023 |  |  |  | INTERRUPTOR NF125SW, 32AMP, 3P, 50KA, 230VAC |  | 643200 | MITSUBISHI | UND
MIT0024 |  |  |  | INTERRUPTOR NF125SW, 40AMP, 3P, 50KA, 230VAC |  | 643200 | MITSUBISHI | UND
MIT0025 |  |  |  | INTERRUPTOR NF125SW, 50AMP, 3P, 50KA, 230VAC |  | 643200 | MITSUBISHI | UND
MIT0026 |  |  |  | INTERRUPTOR NF125SW, 63AMP, 3P, 50KA, 230VAC |  | 643200 | MITSUBISHI | UND
MIT0027 |  |  |  | INTERRUPTOR NF125SW, 80AMP, 3P, 50KA, 230VAC |  | 643200 | MITSUBISHI | UND
MIT0028 |  |  |  | INTERRUPTOR NF125SW, IND 100AMP 3P, 50KA, 230VAC |  | 643200 | MITSUBISHI | UND
MIT0038 |  |  |  | INTERRUPTOR NF1000SS-ETR(NF1000SEW), 500-1000AMP,3P,125KA,23 |  | 9227300 | MITSUBISHI | UND
MIT0039 |  |  |  | INTERRUPTOR NF1250SS-ETR(NF1250SEW), 600-1250AMP,3P,125KA,23 |  | 10710200 | MITSUBISHI | UND
MIT0040 |  |  |  | INTERRUPTOR NF1600SS-ETR(NF1600SEW), 800-1600AMP,3P,125KA,23 |  | 18125000 | MITSUBISHI | UND
MIT0041 |  |  |  | INTERRUPTOR AE2000-SS(AE2000S-W), 1000-2000AMP,3P,85KA,230VA |  | 21363600 | MITSUBISHI | UND
MIT0047 |  |  |  | INTERRUPTOR NF63CW, 16A, 3P, 7.5KA, 230VAC |  | 237500 | MITSUBISHI | UND
MIT0048 |  |  |  | INTERRUPTOR NF63CW, 20A, 3P, 7.5KA, 230VAC |  | 237500 | MITSUBISHI | UND
MIT0049 |  |  |  | INTERRUPTOR NF63CW, 32A, 3P, 7.5KA, 230VAC |  | 237500 | MITSUBISHI | UND
MIT0050 |  |  |  | INTERRUPTOR NF63CW, 40A, 3P, 7.5KA, 230VAC |  | 237500 | MITSUBISHI | UND
MIT0051 |  |  |  | INTERRUPTOR NF63CW, 50A, 3P, 7.5KA, 230VAC |  | 237500 | MITSUBISHI | UND
MIT0052 |  |  |  | INTERRUPTOR NF63CW, 63A, 3P, 7.5KA, 230VAC |  | 237500 | MITSUBISHI | UND
MIT0059 |  |  |  | BOBINA DISPARO PARA NF400SS, 400SP, 400CS, 400CP, 120V |  | 356800 | MITSUBISHI | UND
MIT0060 |  |  |  | BOBINA DISPARO PARA NF630SS, 630SP, 630CS, 630CP, NF800SS, 1 |  | 356800 | MITSUBISHI | UND
MIT0061 |  |  |  | BOBINA DISPARO PARA NF1000SS, 1250SS, 1600SS, 120V |  | 420500 | MITSUBISHI | UND
MIT0065 |  |  |  | CONTACTO AUXILIAR P' NF400CP, NF630 |  | 164800 | MITSUBISHI | UND
MIT0066 |  |  |  | CONTACTO AL, ALARMA P' NF400CP, NF630 |  | 164800 | MITSUBISHI | UND
MIT0067 |  |  |  | CONTACTO AX, AUXILIAR P' NF630SS, 630CS |  | 164800 | MITSUBISHI | UND
MIT0069 |  |  |  | CONTACTO AX, AUXILIAR P' NF1000SS, 1250SS, 1600SS |  | 350000 | MITSUBISHI | UND
MIT0070 |  |  |  | CONTACTO AL, ALARMA P' NF1000SS,1250SS,1600SS |  | 350000 | MITSUBISHI | UND
MIT0073 |  |  |  | CONTACTOR S-N10-110AC, TRIP, 20AMP AC1, 9AMP AC3, 110VAC, 1N |  | 117300 | MITSUBISHI | UND
MIT0074 |  |  |  | CONTACTOR S-N10-220AC, TRIP, 20AMP AC1, 9AMP AC3, 220VAC, 1N |  | 117300 | MITSUBISHI | UND
MIT0075 |  |  |  | CONTACTOR S-N11-110AC, TRIP, 20AMP AC1, 13AMP AC3, 110VAC, 1 |  | 133600 | MITSUBISHI | UND
MIT0076 |  |  |  | CONTACTOR S-N11-220AC, TRIP, 20AMP AC1, 13AMP AC3, 220VAC, 1 |  | 133600 | MITSUBISHI | UND
MIT0077 |  |  |  | CONTACTOR S-N12-110AC, TRIP, 20AMP AC1, 13AMP AC3, 110VAC, |  | 180000 | MITSUBISHI | UND
MIT0078 |  |  |  | CONTACTOR S-N12-220AC, TRIP, 20AMP AC1, 13AMP AC3, 220VAC, 1 |  | 180000 | MITSUBISHI | UND
MIT0079 |  |  |  | CONTACTOR S-N21-110AC, TRIP, 32AMP AC1, 22AMP AC3, 110VAC, 2 |  | 242700 | MITSUBISHI | UND
MIT0080 |  |  |  | CONTACTOR S-N21-220AC, TRIP, 32AMP AC1, 22AMP AC3, 220VAC, 2 |  | 242700 | MITSUBISHI | UND
MIT0081 |  |  |  | CONTACTOR S-N25-110AC, TRIP, 50AMP AC1, 30AMP AC3, 110VAC, 2 |  | 351800 | MITSUBISHI | UND
MIT0082 |  |  |  | CONTACTOR S-N25-220AC, TRIP, 50AMP AC1, 30AMP AC3, 220VAC, 2 |  | 351800 | MITSUBISHI | UND
MIT0083 |  |  |  | CONTACTOR S-N35-110AC, TRIP, 60AMP AC1, 40AMP AC3, 110VAC, 2 |  | 375000 | MITSUBISHI | UND
MIT0084 |  |  |  | CONTACTOR S-N35-220AC, TRIP, 60AMP AC1, 40AMP AC3, 220VAC, 2 |  | 375000 | MITSUBISHI | UND
MIT0085 |  |  |  | CONTACTOR S-N50-110AC, TRIP, 80AMP AC1, 55AMP AC3, 110VAC, 2 |  | 615000 | MITSUBISHI | UND
MIT0086 |  |  |  | CONTACTOR S-N50-220AC, TRIP, 80AMP AC1, 55AMP AC3, 220VAC, 2 |  | 615000 | MITSUBISHI | UND
MIT0087 |  |  |  | CONTACTOR S-N65-110AC, TRIP, 100AMP AC1, 65AMP AC3, 110VAC, |  | 789500 | MITSUBISHI | UND
MIT0088 |  |  |  | CONTACTOR S-N65-220AC, TRIP, 100AMP AC1, 65AMP AC3, 220VAC, |  | 789500 | MITSUBISHI | UND
MIT0089 |  |  |  | CONTACTOR S-N80-110AC, TRIP, 135AMP AC1, 85AMP AC3, 110VAC, |  | 880900 | MITSUBISHI | UND
MIT0090 |  |  |  | CONTACTOR S-N80-220AC, TRIP, 135AMP AC1, 85AMP AC3, 220VAC, |  | 880900 | MITSUBISHI | UND
MIT0091 |  |  |  | CONTACTOR S-N95-110AC, TRIP, 135AMP AC1, 85AMP AC3, 110VAC, |  | 1074500 | MITSUBISHI | UND
MIT0092 |  |  |  | CONTACTOR S-N95-220AC, TRIP, 135AMP AC1, 85AMP AC3, 220VAC, |  | 1074500 | MITSUBISHI | UND
MIT0093 |  |  |  | CONTACTOR S-N125-110AC, TRIP, 150AMP AC1, 105AMP AC3, 110VAC |  | 1408600 | MITSUBISHI | UND
MIT0094 |  |  |  | CONTACTOR S-N125-220AC, TRIP, 150AMP AC1, 105AMP AC3, 220VAC |  | 1408600 | MITSUBISHI | UND
MIT0095 |  |  |  | CONTACTOR S-N150-110AC, TRIP, 200AMP AC1, 150AMP AC3, 110VAC |  | 1656800 | MITSUBISHI | UND
MIT0096 |  |  |  | CONTACTOR S-N150-220AC, TRIP, 200AMP AC1, 150AMP AC3, 220VAC |  | 1656800 | MITSUBISHI | UND
MIT0097 |  |  |  | CONTACTOR S-N180-110AC, TRIP, 260AMP AC1, 180AMP AC3, 110VA |  | 2045500 | MITSUBISHI | UND
MIT0098 |  |  |  | CONTACTOR S-N180-220AC, TRIP, 260AMP AC1, 180AMP AC3, 220VAC |  | 2045500 | MITSUBISHI | UND
MIT0099 |  |  |  | CONTACTOR S-N220-110AC, TRIP, 260AMP AC1, 250AMP AC3, 110VAC |  | 2225500 | MITSUBISHI | UND
MIT0100 |  |  |  | CONTACTOR S-N220-220AC, TRIP, 260AMP AC1, 250AMP AC3, 220VAC |  | 2225500 | MITSUBISHI | UND
MIT0101 |  |  |  | CONTACTOR S-N300-110AC, TRIP, 350AMP AC1, 300AMP AC3, 110VAC |  | 4340500 | MITSUBISHI | UND
MIT0102 |  |  |  | CONTACTOR S-N300-220AC, TRIP, 350AMP AC1, 300AMP AC3, 2 |  | 4340500 | MITSUBISHI | UND
MIT0103 |  |  |  | CONTACTOR S-N400-110AC, TRIP, 450AMP AC1, 400AMP AC3, 110VAC |  | 4835500 | MITSUBISHI | UND
MIT0104 |  |  |  | CONTACTOR S-N400-220AC, TRIP, 450AMP AC1, 400AMP AC3, 220VAC |  | 4835500 | MITSUBISHI | UND
MIT0105 |  |  |  | BLOQUE UN-AX4-2A2B CONTACTO AUX, 2NO-2NC, EN SN12-65 |  | 80500 | MITSUBISHI | UND
MIT0106 |  |  |  | ENCLAVAMIENTO UN-ML-11/21 MEC, PARA SN10-65 |  | 128200 | MITSUBISHI | UND
MIT0107 |  |  |  | ENCLAVAMIENTO UN-ML-80 MEC, PARA SN80-150 |  | 180000 | MITSUBISHI | UND
MIT0108 |  |  |  | ENCLAVAMIENTO UN-ML-150 MEC, PARA SN150 |  | 180000 | MITSUBISHI | UND
MIT0109 |  |  |  | ENCLAVAMIENTO UN-ML-220 MEC, PARA SN180-400 |  | 214100 | MITSUBISHI | UND
MIT0112 |  |  |  | JUEGO BH719N300 CONTACTO PARA S-N10,11,12 |  | 61400 | MITSUBISHI | UND
MIT0113 |  |  |  | JUEGO BH739N300 CONTACTO PARA S-N21 |  | 124100 | MITSUBISHI | UND
MIT0114 |  |  |  | JUEGO BH749N300 CONTACTO PARA S-N25 |  | 144500 | MITSUBISHI | UND
MIT0115 |  |  |  | JUEGO BH749N301 CONTACTO PARA S-N35 |  | 160900 | MITSUBISHI | UND
MIT0116 |  |  |  | JUEGO BH759N300 CONTACTO PARA S-N50 |  | 200500 | MITSUBISHI | UND
MIT0117 |  |  |  | JUEGO BH759N301 CONTACTO PARA S-N65 |  | 433600 | MITSUBISHI | UND
MIT0118 |  |  |  | JUEGO BH769N300 CONTACTO PARA SK,S-N80 |  | 500500 | MITSUBISHI | UND
MIT0119 |  |  |  | JUEGO BH769N301 CONTACTO PARA SK,S-N95 |  | 895900 | MITSUBISHI | UND
MIT0120 |  |  |  | JUEGO BH779N300 CONTACTO PARA SK,S-N125 |  | 905500 | MITSUBISHI | UND
MIT0121 |  |  |  | JUEGO BH789N300 CONTACTO PARA SK,S-N150 |  | 970900 | MITSUBISHI | UND
MIT0122 |  |  |  | JUEGO BH799N300 CONTACTO PARA SK,S-N180 |  | 996800 | MITSUBISHI | UND
MIT0123 |  |  |  | JUEGO BH799N301 CONTACTO PARA SK,S-N220 |  | 1281800 | MITSUBISHI | UND
MIT0124 |  |  |  | JUEGO BH609N300 CONTACTO PARA SK,S-N300 |  | 1371800 | MITSUBISHI | UND
MIT0125 |  |  |  | JUEGO BH609N301 CONTACTO PARA SK,S-N400 |  | 1999100 | MITSUBISHI | UND
MIT0129 |  |  |  | BOBINA S-N12/18 120VAC CONTACTOR S-N11/18, S-N12/18 |  | 60000 | MITSUBISHI | UND
MIT0130 |  |  |  | BOBINA S-N12/18 200VAC CONTACTOR S-N12/19 |  | 60000 | MITSUBISHI | UND
MIT0131 |  |  |  | BOBINA S-N21 120VAC CONTACTOR SN21 115-120V |  | 76400 | MITSUBISHI | UND
MIT0132 |  |  |  | BOBINA S-N21 200VAC CONTACTOR SN21 200-220V |  | 76400 | MITSUBISHI | UND
MIT0133 |  |  |  | BOBINA S-N25/35 120VAC CONTACTOR S-N25/35 115-220V |  | 76400 | MITSUBISHI | UND
MIT0134 |  |  |  | BOBINA S-N25/35 200VAC CONTACTOR S-N25/35 200-120V |  | 76400 | MITSUBISHI | UND
MIT0135 |  |  |  | BOBINA S-N50/65 100VAC CONTACTOR S-N50/65 100-220V |  | 160900 | MITSUBISHI | UND
MIT0136 |  |  |  | BOBINA S-N50/65 200VAC CONTACTOR S-N50/65 200-120V |  | 160900 | MITSUBISHI | UND
MIT0137 |  |  |  | BOBINA S-N80/95 100VAC CONTACTOR S-N80/95 100-120V |  | 244100 | MITSUBISHI | UND
MIT0138 |  |  |  | BOBINA S-N80/95 220VAC CONTACTOR S-N80/95 200-220V |  | 244100 | MITSUBISHI | UND
MIT0139 |  |  |  | BOBINA S-N125/150 100VAC CONTACTOR S-N125/150 100-120V |  | 313600 | MITSUBISHI | UND
MIT0140 |  |  |  | BOBINA S-N125/150 200VAC CONTACTOR S-N125/150 200-220V |  | 313600 | MITSUBISHI | UND
MIT0141 |  |  |  | BOBINA S-N180/220 100VAC CONTACTOR S-N180/220 100-120 |  | 394100 | MITSUBISHI | UND
MIT0142 |  |  |  | BOBINA S-N180/220 200VAC CONTACTOR S-N180/220 200-220V |  | 394100 | MITSUBISHI | UND
MIT0143 |  |  |  | BOBINA S-N300/400 100VAC CONTACTOR S-N300/400 100V-120V |  | 730900 | MITSUBISHI | UND
MIT0144 |  |  |  | BOBINA S-N300/400 200VAC CONTACTOR S-N300/400 200-220V |  | 730900 | MITSUBISHI | UND
MIT0147 |  |  |  | RELE TH-N20KP TERMICO 0.55-0.85AMP, PARA S-N10 A S-N21 |  | 204500 | MITSUBISHI | UND
MIT0148 |  |  |  | RELE TH-N20KP TERMICO 0.7-1.1AMP, PARA S-N10 A S-N21 |  | 204500 | MITSUBISHI | UND
MIT0149 |  |  |  | RELE TH-N20KP TERMICO 1.0-1.6AMP, PARA S-N10 A S-N21 |  | 204500 | MITSUBISHI | UND
MIT0150 |  |  |  | RELE TH-N20KP TERMICO 1.4-2.0AMP, PARA S-N10 A S-N21 |  | 204500 | MITSUBISHI | UND
MIT0151 |  |  |  | RELE TH-N20KP TERMICO 1.7-2.5AMP, PARA S-N10 A S-N21 |  | 204500 | MITSUBISHI | UND
MIT0152 |  |  |  | RELE TH-N20KP TERMICO 2-3AMP, PARA S-N10 A S-N21 |  | 204500 | MITSUBISHI | UND
MIT0153 |  |  |  | RELE TH-N20KP TERMICO 2.8-4.4AMP, PARA S-N10 S-N21 |  | 204500 | MITSUBISHI | UND
MIT0154 |  |  |  | RELE TH-N20KP TERMICO 4-6AMP, PARA S-N10 A S-N21 |  | 204500 | MITSUBISHI | UND
MIT0155 |  |  |  | RELE TH-N20KP TERMICO 5.2-8AMP, PARA S-N10 A S-N21 |  | 204500 | MITSUBISHI | UND
MIT0156 |  |  |  | RELE TH-N20KP TERMICO 7-11AMP, PARA S-N10 A S-N21 |  | 204500 | MITSUBISHI | UND
MIT0157 |  |  |  | RELE TH-N20KP TERMICO 9-13AMP, PARA S-N10 A S-N21 |  | 204500 | MITSUBISHI | UND
MIT0158 |  |  |  | RELE TH-N20KP TERMICO 12-18AMP, PARA S-N10 A S-N21 |  | 204500 | MITSUBISHI | UND
MIT0159 |  |  |  | RELE TH-N20KP TERMICO 16-22AMP, PARA S-N25 A S-N35 |  | 204500 | MITSUBISHI | UND
MIT0160 |  |  |  | RELE TH-N20TAKP TERMICO 18-26AMP, PARA S-N25 A S-N35 |  | 223600 | MITSUBISHI | UND
MIT0161 |  |  |  | RELE TH-N20TAKP TERMICO 24-34AMP, PARA S-N25 A S-N35 |  | 223600 | MITSUBISHI | UND
MIT0162 |  |  |  | RELE TH-N60KP TERMICO 30-40AMP, PARA S-N50 A S-N65 |  | 241400 | MITSUBISHI | UND
MIT0163 |  |  |  | RELE TH-N60KP TERMICO 34-50AMP, PARA S-N80 A S-N95 |  | 241400 | MITSUBISHI | UND
MIT0164 |  |  |  | RELE TH-N60KP TERMICO 43-65AMP, PARA S-N80 A S-N95 |  | 241400 | MITSUBISHI | UND
MIT0165 |  |  |  | RELE TH-N60TAKP TERMICO 54-80AMP, PARA S-N125 A S-N150 |  | 282300 | MITSUBISHI | UND
MIT0166 |  |  |  | RELE TH-N120KP TERMICO 65-100AMP, PARA S-N125 A S-N150 |  | 351800 | MITSUBISHI | UND
MIT0167 |  |  |  | RELE TH-N120TAKP TERMICO 85-125AMP, PARA S-N125 A S-N150 |  | 428200 | MITSUBISHI | UND
MIT0168 |  |  |  | RELE TH-N220RHKP TERMICO 120-180AMP, PARA S-N125 A S-N150 |  | 886400 | MITSUBISHI | UND
MIT0169 |  |  |  | CONTACTOR SR-N4 AUXILIAR 2NO + 2NC |  | 163600 | MITSUBISHI | UND
MIT0174 |  |  |  | INTERRUPTOR NF250SW 225A, 3P, 50KA, 230VAC |  | 2018200 | MITSUBISHI | UND
MIT0175 |  |  |  | INTERRUPTOR NF250SW 250A, 3P, 50KA, 230VAC |  | 2070000 | MITSUBISHI | UND
MIT0177 |  |  |  | INTERRUPTOR NF63CW, 20 A, 3P, 7.5KA, 230VAC |  | 237500 | MITSUBISHI | UND
MIT0182 |  |  |  | INTERRUPTOR NF250SW 150AMP, 3P, 50KA, 230VAC |  | 1681800 | MITSUBISHI | UND
MIT0183 |  |  |  | INTERRUPTOR NF250SW 175AMP, 3P, 50KA, 230VAC |  | 1681800 | MITSUBISHI | UND
MIT0184 |  |  |  | INTERRUPTOR NF250SW 200AMP, 3P, 50KA, 230VAC |  | 1681800 | MITSUBISHI | UND
MIT0185 |  |  |  | INTERRUPTOR NF160HP, 125AMP, 3P,100KA, 230VAC |  | 1061400 | MITSUBISHI | UND
MIT0186 |  |  |  | INTERRUPTOR AE2500-SS(AE2500-SW) 1250-2500AMP,3P, 85KA,230VA |  | 32909100 | MITSUBISHI | UND
MIT0187 |  |  |  | INTERRUPTOR AE3200-SS(AE3200-SW) 1600-3200AMP,3P, 85KA,230VA |  | 35681800 | MITSUBISHI | UND
MIT0188 |  |  |  | INTERRUPTOR NF125CW, 125A, 3P |  | 537500 | MITSUBISHI | UND
MIT0189 |  |  |  | INTERRUPTOR NF125SW, 125AMP, 3P, 50KA, 230VAC |  | 731800 | MITSUBISHI | UND
MIT0190 |  |  |  | RELE TH-120PP TERMICO 65-95AMP PARA S-N125 A S-N150 |  | 231800 | MITSUBISHI | UND
MIT0191 |  |  |  | ARRANCADOR MS-G12PMPA DIRECTO 1.5KW, 5-8AMP |  | 786900 | MITSUBISHI | UND
MIT0192 |  |  |  | ARRANCADOR MS-G12PMPA DIRECTO 1.5KW, 7-11AMP |  | 786900 | MITSUBISHI | UND
MIT0193 |  |  |  | ARRANCADOR MS-G12PMTP DIRECTO 2.5KW, 3.4-5.4AMP |  | 875000 | MITSUBISHI | UND
MIT0194 |  |  |  | BLOQUE UN-AX-150 CONTACTO AUX 1NO-1NC DE SN150-400 |  | 221600 | MITSUBISHI | UND
MIT0195 |  |  |  | RELE SR-N4 AUX. 2NO+2NC PARA EQ. CTROL MITSUBISHI |  | 340900 | MITSUBISHI | UND
MIT0196 |  |  |  | BOBINA DISPARO PARA NF250CW, 250SW, 120V |  | 200000 | MITSUBISHI | UND
MIT0197 |  |  |  | MODULO AL2-2PC-ADP PARA ENTRADA DE TERMOCUPULA |  | 630800 | MITSUBISHI | UND
MIT0198 |  |  |  | MODULO AL2-2PT-ADP PARA ENTRADA DE PT-100 |  | 378500 | MITSUBISHI | UND
MIT0200 |  |  |  | VENTILADOR RKL 15055-1M, 230V, 50/60 HZ,149MMX149MMX67,5MM |  | 293700 | MITSUBISHI | UND
MIT0201 |  |  |  | VENTILADOR RKL 15055-1F, 115V, 50/60 HZ,149MMX149MMX67,5MM |  | 293700 | MITSUBISHI | UND
MIT0202 |  |  |  | FILTRO DE SALIDA RKL 15055-2, PARA VENTILADOR RKL 15 |  | 120100 | MITSUBISHI | UND
MIT0203 |  |  |  | ESFERA FILTRANTE RKL 15055 PARA VENTILADOR RKL 15.POR 5 UNID |  | 26400 | MITSUBISHI | UND
MIT0204 |  |  |  | REJILLA METALICA LZ 30-6 PARA MOTOR DE VENTILADOR RKL 15/20 |  | 14700 | MITSUBISHI | UND
MIT0205 |  |  |  | MOTOR VENTILADOR 4600 N, RKL-15/20,115 VAC |  | 158900 | MITSUBISHI | UND
MIT0206 |  |  |  | MOTOR VENTILADOR 4650 N, RKL-15/20,230 VAC |  | 158900 | MITSUBISHI | UND
MIT0207 |  |  |  | MOTOR VENTILADOR 4214/12H, 24 VDC |  | 250200 | MITSUBISHI | UND
MIT0208 |  |  |  | VENTILADOR RKL 20105-1M, 230V,50/60 HZ,204MMX204MMX95MM |  | 385100 | MITSUBISHI | UND
MIT0209 |  |  |  | VENTILADOR RKL 20105-1F, 115V,50/60 HZ,204MMX204MMX95MM |  | 385100 | MITSUBISHI | UND
MIT0210 |  |  |  | FILTRO DE SALIDA RKL 20105-2, PARA VENTILADOR RKL 20 |  | 142100 | MITSUBISHI | UND
MIT0211 |  |  |  | ESFERA FILTRANTE RKL 20105 PARA VENTILADOR RKL 20.POR 5 UNID |  | 50300 | MITSUBISHI | UND
MIT0212 |  |  |  | CONO VENTILADOR RKL 20105-22, PARA VENTILADOR RKL 20 |  | 69400 | MITSUBISHI | UND
MIT0213 |  |  |  | VENTILADOR RKL 25230-1M, 230V, 50/60 HZ,255MMX255MMX118MM |  | 596100 | MITSUBISHI | UND
MIT0214 |  |  |  | VENTILADOR RKL 25230-1F, 115V, 50/60 HZ,255MMX255MMX118MM |  | 596100 | MITSUBISHI | UND
MIT0215 |  |  |  | FILTRO DE SALIDA RKL 25230-2, PARA VENTILADOR RKL 25 |  | 164700 | MITSUBISHI | UND
MIT0216 |  |  |  | ESFERA FILTRANTE RKL RKL 25230 PARA VENTILADOR RKL 25.POR 5 |  | 81800 | MITSUBISHI | UND
MIT0217 |  |  |  | REJILLA METALICA LZ 30-5 PARA MOTOR DE VENTILADOR RKL 25 |  | 14700 | MITSUBISHI | UND
MIT0218 |  |  |  | MOTOR VENTILADOR 7805 ES, RKL-25230,115 VAC |  | 330900 | MITSUBISHI | UND
MIT0219 |  |  |  | MOTOR VENTILADOR 7855 ES, RKL-25230,230 VAC |  | 330900 | MITSUBISHI | UND
MIT0220 |  |  |  | VARIADOR VELOCIDAD MIT.FR-E720-030-NA,3F,3AMP,240VAC,1/2HP |  | 1420000 | MITSUBISHI | UND
MIT0221 |  |  |  | VARIADOR VELOCIDAD MIT.FR-E720-050-NA,3F,5AMP,240VAC,1HP |  | 1520000 | MITSUBISHI | UND
MIT0222 |  |  |  | VARIADOR VELOCIDAD MIT.FR-E720-080-NA,3F,8AMP,240VAC,2HP |  | 1800000 | MITSUBISHI | UND
MIT0223 |  |  |  | VARIADOR VELOCIDAD MIT.FR-E720-110-NA,3F,11AMP,240VAC,3HP |  | 2380000 | MITSUBISHI | UND
MIT0224 |  |  |  | VARIADOR VELOCIDAD MIT.FR-E720-175-NA,3F,17,5AMP,240VAC,5HP |  | 2700000 | MITSUBISHI | UND
MIT0225 |  |  |  | VARIADOR VELOCIDAD MIT.FR-E720-240-NA,3F,24AMP,240VAC,7.5HP |  | 3760000 | MITSUBISHI | UND
MIT0226 |  |  |  | VARIADOR VELOCIDAD MIT.FR-E720-330-NA,3F,33AMP,240VAC,10HP |  | 4360000 | MITSUBISHI | UND
MIT0227 |  |  |  | VARIADOR VELOCIDAD MIT.FR-E720-470-NA,3F,47AMP,240VAC,15HP |  | 5080000 | MITSUBISHI | UND
MIT0228 |  |  |  | VARIADOR VELOCIDAD MIT.FR-E720-600-NA,3F,60AMP,240VAC,20HP |  | 6400000 | MITSUBISHI | UND
MIT0229 |  |  |  | VARIADOR VELOCIDAD MIT.FR-E740-016-NA,3F,1.6AMP,480VAC,1/2HP |  | 1580000 | MITSUBISHI | UND
MIT0230 |  |  |  | VARIADOR VELOCIDAD MIT.FR-E740-026-NA,3F,2.6AMP,480VAC,1HP |  | 1680000 | MITSUBISHI | UND
MIT0231 |  |  |  | VARIADOR VELOCIDAD MIT.FR-E740-040-NA,3F,4AMP,480VAC,2HP |  | 1940000 | MITSUBISHI | UND
MIT0232 |  |  |  | VARIADOR VELOCIDAD MIT.FR-E740-060-NA,3F,6AMP,480VAC,3HP |  | 2360000 | MITSUBISHI | UND
MIT0233 |  |  |  | VARIADOR VELOCIDAD MIT.FR-E740-095-NA,3F,9.5AMP,480VAC,5HP |  | 2840000 | MITSUBISHI | UND
MIT0234 |  |  |  | VARIADOR VELOCIDAD MIT.FR-E740-120-NA,3F,12AMP,480VAC,7.5HP |  | 3960000 | MITSUBISHI | UND
MIT0235 |  |  |  | VARIADOR VELOCIDAD MIT.FR-E740-170-NA,3F,17AMP,480VAC,10HP |  | 4480000 | MITSUBISHI | UND
MIT0236 |  |  |  | VARIADOR VELOCIDAD MIT.FR-E740-230-NA,3F,23AMP,480VAC,15HP |  | 5200000 | MITSUBISHI | UND
MIT0237 |  |  |  | VARIADOR VELOCIDAD MIT.FR-E740-300-NA,3F,30AMP,480VAC,20HP |  | 6000000 | MITSUBISHI | UND
MIT0238 |  |  |  | VARIADOR VELOCIDAD MIT.FR-F720-00770-NA,3F,70AMP,240VAC,25HP |  | 8660000 | MITSUBISHI | UND
MIT0239 |  |  |  | VARIADOR VELOCIDAD MIT.FR-F720-00930-NA,3F,85AMP,240VAC,30HP |  | 12840000 | MITSUBISHI | UND
MIT0240 |  |  |  | VARIADOR VELOCIDAD MIT.FR-F720-01250-NA,3F,114AMP,240VAC,40H |  | 14000000 | MITSUBISHI | UND
MIT0241 |  |  |  | VARIADOR VELOCIDAD MIT.FR-F720-01540-NA,3F,140AMP,240VAC,50H |  | 15720000 | MITSUBISHI | UND
MIT0242 |  |  |  | VARIADOR VELOCIDAD MIT.FR-F720-01870-NA,3F,170AMP,240VAC,60H |  | 19061700 | MITSUBISHI | UND
MIT0243 |  |  |  | VARIADOR VELOCIDAD MIT.FR-F720-02330-NA,3F,212AMP,240VAC,75H |  | 22780000 | MITSUBISHI | UND
MIT0244 |  |  |  | VARIADOR VELOCIDAD MIT.FR-F740-00380,3F,35AMP,480VAC,25HP |  | 8660000 | MITSUBISHI | UND
MIT0245 |  |  |  | VARIADOR VELOCIDAD MIT.FR-F740-00470,3F,43AMP,480VAC,30HP |  | 11720000 | MITSUBISHI | UND
MIT0246 |  |  |  | VARIADOR VELOCIDAD MIT.FR-F740-00620,3F,57AMP,480VAC,40HP |  | 14860000 | MITSUBISHI | UND
MIT0247 |  |  |  | VARIADOR VELOCIDAD MIT.FR-F740-00770,3F,70AMP,480VAC,50HP |  | 17820000 | MITSUBISHI | UND
MIT0248 |  |  |  | VARIADOR VELOCIDAD MIT.FR-F740-00930,3F,85AMP,480VAC,605HP |  | 19960000 | MITSUBISHI | UND
MIT0249 |  |  |  | VARIADOR VELOCIDAD MIT.FR-F740-01160,3F,106AMP,480VAC,75HP |  | 24140000 | MITSUBISHI | UND
MIT0250 |  |  |  | VARIADOR VELOCIDAD MIT. FR-S520E-0.4K-NA,3F,2.5AMP,240VAC,1/ |  | 1108800 | MITSUBISHI | UND
MIT0251 |  |  |  | VARIADOR VELOCIDAD MIT. FR-S520E-0.75K-NA,3F,4.1AMP,240VAC,1 |  | 1180800 | MITSUBISHI | UND
MIT0252 |  |  |  | VARIADOR VELOCIDAD MIT. FR-S520E-1.5K-NA,3F,7AMP,240VAC,2HP |  | 1478400 | MITSUBISHI | UND
MIT0253 |  |  |  | VARIADOR VELOCIDAD MIT. FR-S520E-2.2K-NA,3F,10AMP,240VAC,3HP |  | 1699200 | MITSUBISHI | UND
MIT0254 |  |  |  | VARIADOR VELOCIDAD MIT. FR-S520E-3.7K-NA,3F,16.5AMP,240VAC,5 |  | 2217600 | MITSUBISHI | UND
MIT0255 |  |  |  | VARIADOR VELOCIDAD MIT. FR-S540E-0.4K-NA,3F,1.2AMP,480VAC,1/ |  | 1440000 | MITSUBISHI | UND
MIT0256 |  |  |  | VARIADOR VELOCIDAD MIT. FR-S540E-0.75K-NA,3F,2.2AMP,380VAC,1 |  | 1608000 | MITSUBISHI | UND
MIT0257 |  |  |  | VARIADOR VELOCIDAD MIT. FR-S540E-1.5K-NA,3F,3.6AMP,480VAC,2H |  | 1872000 | MITSUBISHI | UND
MIT0258 |  |  |  | VARIADOR VELOCIDAD MIT. FR-S540E-2.2K-NA,3F,5AMP,480VAC,3HP |  | 2232000 | MITSUBISHI | UND
MIT0259 |  |  |  | VARIADOR VELOCIDAD MIT. FR-S540E-3.7K-NA,3F,85AMP,480VAC,5HP |  | 2664000 | MITSUBISHI | UND
MIT0260 |  |  |  | FUSIBLE LIMITADOR XRNT3A-24-10,MT,24kV,10AMP,51mm |  | 189200 | MITSUBISHI | UND
MIT0261 |  |  |  | FUSIBLE LIMITADOR XRNT3A-24-16,MT,24kV,16AMP,51mm |  | 189200 | MITSUBISHI | UND
MIT0262 |  |  |  | FUSIBLE LIMITADOR XRNT3A-24-25,MT,24kV,25AMP,51mm |  | 189200 | MITSUBISHI | UND
MIT0263 |  |  |  | FUSIBLE LIMITADOR XRNT3A-24-40,MT,24kV,40AMP,51mm |  | 189200 | MITSUBISHI | UND
MIT0264 |  |  |  | FUSIBLE LIMITADOR XRNT3A-24-63,MT,24kV,63AMP,51mm |  | 276100 | MITSUBISHI | UND
MIT0265 |  |  |  | FUSIBLE LIMITADOR XRNT3A-24-80,MT,24kV,80AMP,76mm |  | 301700 | MITSUBISHI | UND
MIT0266 |  |  |  | FUSIBLE LIMITADOR XRNT3A-24-100,MT,24kV,100AMP,76mm |  | 315300 | MITSUBISHI | UND
MIT0267 |  |  |  | FUSIBLE LIMITADOR XRNT3A-24-125-MT,24kV,125AMP,76mm |  | 400600 | MITSUBISHI | UND
MIT0268 |  |  |  | FUSIBLE LIMITADOR XRNT3A-24-160,MT,24kV,160AMP,88mm |  | 733000 | MITSUBISHI | UND
MIT0269 |  |  |  | FUSIBLE LIMITADOR XRNT3A-24-200,MT,24kV,200AMP,88mm |  | 869300 | MITSUBISHI | UND
MIT0270 |  |  |  | FUSIBLE LIMITADOR XRNT3A-36-6,MT,36KV,6AMP,51MM |  | 216500 | MITSUBISHI | UND
MIT0271 |  |  |  | FUSIBLE LIMITADOR XRNT3A-36-16,MT, 36KV,16AMP,51MM |  | 216500 | MITSUBISHI | UND
MIT0272 |  |  |  | FUSIBLE LIMITADOR XRNT3A-36-25,MT, 36KV,25AMP,51MM |  | 284700 | MITSUBISHI | UND
MIT0273 |  |  |  | FUSIBLE LIMITADOR XRNT3A-36-40,MT, 36KV,40AMP,51MM |  | 325600 | MITSUBISHI | UND
MIT0275 |  |  |  | MOTOR VENTILADOR 4214/12H, 24 VDC |  | 250200 | MITSUBISHI | UND
MIT0276 |  |  |  | VARIADOR VELOCIDAD MIT. FR-D720-025-NA,1F,2,5AMP,240VAC,1/2H |  | 1373200 | MITSUBISHI | UND
MIT0277 |  |  |  | VARIADOR VELOCIDAD MIT. FR-D720-042-NA,1F,4,2,AMP,240VAC,1HP |  | 1502700 | MITSUBISHI | UND
MIT0278 |  |  |  | VARIADOR VELOCIDAD MIT. FR-D720-070-NA,1F,7AMP,240VAC,2HP |  | 1813600 | MITSUBISHI | UND
MIT0279 |  |  |  | VARIADOR VELOCIDAD MIT. FR-D720-100-NA,1F,10AMP,240VAC,10HP |  | 2046800 | MITSUBISHI | UND
MIT0280 |  |  |  | VARIADOR VELOCIDAD MIT. FR-D720-165-NA,1F,10AMP,240VAC,10HP |  | 2357700 | MITSUBISHI | UND
MIT0281 |  |  |  | VARIADOR VELOCIDAD MIT. FR-D720-238-NA,1F,10AMP,240VAC,10HP |  | 3938100 | MITSUBISHI | UND
MIT0282 |  |  |  | VARIADOR VELOCIDAD MIT. FR-D720-318-NA,1F,10AMP,240VAC,10HP |  | 4326800 | MITSUBISHI | UND
MIT0283 |  |  |  | VARIADOR VELOCIDAD MIT. FR-D740-012-NA,3F,1,2AMP,380VAC,1/2H |  | 1606300 | MITSUBISHI | UND
MIT0284 |  |  |  | VARIADOR VELOCIDAD MIT. FR-D740-022-NA,3F,2,2AMP,380VAC,1HP |  | 1813600 | MITSUBISHI | UND
MIT0285 |  |  |  | VARIADOR VELOCIDAD MIT. FR-D740-036-NA,3F,3,6AMP,380VAC,2HP |  | 2098600 | MITSUBISHI | UND
MIT0286 |  |  |  | VARIADOR VELOCIDAD MIT. FR-D740-036-NA,3F,3,6AMP,380VAC,2HP |  | 2357700 | MITSUBISHI | UND
MIT0287 |  |  |  | VARIADOR VELOCIDAD MIT. FR-D740-080-NA,3F,8 AMP,380VAC,5HP |  | 2565000 | MITSUBISHI | UND
MIT0288 |  |  |  | VARIADOR VELOCIDAD MIT. FR-D740-120-NA,3F,12 AMP, 380VAC |  | 4171300 | MITSUBISHI | UND
MIT0289 |  |  |  | VARIADOR VELOCIDAD MIT. FR-D740-160-NA, 3F, 16AMP,380VAC |  | 4508100 | MITSUBISHI | UND
MIT0290 |  |  |  | VENTILADOR RKL 15055-1N, 24VDC |  | 293700 | MITSUBISHI | UND
MIT0291 |  |  |  | VENTILADOR RKL 15055-1H, 12 VDC |  | 293700 | MITSUBISHI | UND
MOL0001 |  |  |  | CONTACTOR DILM7-10(24V50/60HZ) TRIP 7AMP-AC3 |  | 94900 | MOELLER | UND
MOL0002 |  |  |  | CONTACTOR DILM7-10(110V50/60HZ) TRIP 7AMP-AC3 |  | 94900 | MOELLER | UND
MOL0003 |  |  |  | CONTACTOR DILM7-10(220V50/60HZ) TRIP 7AMP-AC3 |  | 94900 | MOELLER | UND
MOL0004 |  |  |  | CONTACTOR DILM7-10(380V50HZ,440V6) TRIP 7AMP-AC3 |  | 94900 | MOELLER | UND
MOL0005 |  |  |  | CONTACTOR DILM7-01(24V50/60HZ) TRIP 7AMP-AC3 |  | 94900 | MOELLER | UND
MOL0006 |  |  |  | CONTACTOR DILM7-01(110V50/60HZ) TRIP 7AMP-AC3 |  | 94900 | MOELLER | UND
MOL0007 |  |  |  | CONTACTOR DILM7-01(220V50/60HZ) TRIP 7AMP-AC3 |  | 94900 | MOELLER | UND
MOL0008 |  |  |  | CONTACTOR DILM7-01(380V50HZ,440V6) TRIP 7AMP-AC3 |  | 94900 | MOELLER | UND
MOL0009 |  |  |  | CONTACTOR DILM9-10(24V50/60HZ) TRIP 9AMP-AC3 |  | 123000 | MOELLER | UND
MOL0010 |  |  |  | CONTACTOR DILM9-10(110V50/60HZ) TRIP 9AMP-AC3 |  | 123000 | MOELLER | UND
MOL0011 |  |  |  | CONTACTOR DILM9-10(220V50/60HZ) TRIP 9AMP-AC3 |  | 123000 | MOELLER | UND
MOL0012 |  |  |  | CONTACTOR DILM9-10(380V50HZ,440V6) TRIP 9AMP-AC3 |  | 123000 | MOELLER | UND
MOL0013 |  |  |  | CONTACTOR DILM9-01(24V50/60HZ) TRIP 9AMP-AC3 |  | 123000 | MOELLER | UND
MOL0014 |  |  |  | CONTACTOR DILM9-01(110V50/60HZ) TRIP 9AMP-AC3 |  | 123000 | MOELLER | UND
MOL0015 |  |  |  | CONTACTOR DILM9-01(220V50/60HZ) TRIP 9AMP-AC3 |  | 123000 | MOELLER | UND
MOL0016 |  |  |  | CONTACTOR DILM9-01(380V50HZ,440V6) TRIP 9AMP-AC3 |  | 123000 | MOELLER | UND
MOL0017 |  |  |  | CONTACTOR DILM12-10(24V50/60HZ) TRIP 12AMP-AC3 |  | 151900 | MOELLER | UND
MOL0018 |  |  |  | CONTACTOR DILM12-10(110V50/60HZ) TRIP 12AMP-AC3 |  | 151900 | MOELLER | UND
MOL0019 |  |  |  | CONTACTOR DILM12-10(220V50/60HZ) TRIP 12AMP-AC3 |  | 151900 | MOELLER | UND
MOL0020 |  |  |  | CONTACTOR DILM12-10(380V50HZ,440V)TRIP 12AMP-AC3 |  | 151900 | MOELLER | UND
MOL0021 |  |  |  | CONTACTOR DILM12-01(24V50/60HZ) TRIP 12AMP-AC3 |  | 151900 | MOELLER | UND
MOL0022 |  |  |  | CONTACTOR DILM12-01(110V50/60HZ) TRIP 12AMP-AC3 |  | 151900 | MOELLER | UND
MOL0023 |  |  |  | CONTACTOR DILM12-01(220V50/60HZ) TRIP 12AMP-AC3 |  | 151900 | MOELLER | UND
MOL0024 |  |  |  | CONTACTOR DILM12-01(380V50HZ,440V) TRIP 12AMP-AC3 |  | 151900 | MOELLER | UND
MOL0025 |  |  |  | CONTACTOR DILM15-10(24V50/60HZ) TRIP 15.5AMP-AC3 |  | 172700 | MOELLER | UND
MOL0026 |  |  |  | CONTACTOR DILM15-10(110V50/60HZ) TRIP 15.5AMP-AC3 |  | 172700 | MOELLER | UND
MOL0027 |  |  |  | CONTACTOR DILM15-10(220V50/60HZ) TRIP 15.5AMP-AC3 |  | 172700 | MOELLER | UND
MOL0028 |  |  |  | CONTACTOR DILM15-10(60HZ,440V) TRIP 15.5AMP-AC3 |  | 172700 | MOELLER | UND
MOL0029 |  |  |  | CONTACTOR DILM15-01(24V50/60HZ) TRIP 15.5AMP-AC3 |  | 172700 | MOELLER | UND
MOL0030 |  |  |  | CONTACTOR DILM15-01(110V50/60HZ) TRIP 15.5AMP-AC3 |  | 172700 | MOELLER | UND
MOL0031 |  |  |  | CONTACTOR DILM15-01(220V50/60HZ) TRIP 15.5AMP-AC3 |  | 172700 | MOELLER | UND
MOL0032 |  |  |  | CONTACTOR DILM15-01(60HZ,440V) TRIP 15.5AMP-AC3, |  | 172700 | MOELLER | UND
MOL0033 |  |  |  | CONTACTOR DILM17-10(24V50/60HZ) TRIP 18AMP-AC3 |  | 197200 | MOELLER | UND
MOL0034 |  |  |  | CONTACTOR DILM17-10(110V50/60HZ) TRIP 18AMP-AC3 |  | 197200 | MOELLER | UND
MOL0035 |  |  |  | CONTACTOR DILM17-10(220V50/60HZ) TRIP 18AMP-AC3 |  | 197200 | MOELLER | UND
MOL0036 |  |  |  | CONTACTOR DILM17-10(380V50HZ,440V) TRIP 18AMP-AC3 |  | 197200 | MOELLER | UND
MOL0037 |  |  |  | CONTACTOR DILM17-01(24V50/60HZ) TRIP 18AMP-AC3 |  | 197200 | MOELLER | UND
MOL0038 |  |  |  | CONTACTOR DILM17-01(110V50/60HZ) TRIP 18AMP-AC3 |  | 197200 | MOELLER | UND
MOL0039 |  |  |  | CONTACTOR DILM17-01(220V50/60HZ) TRIP 18AMP-AC3 |  | 197200 | MOELLER | UND
MOL0040 |  |  |  | CONTACTOR DILM17-01(440V50HZ,440V60HZ) TRIP 18AMP-AC3 |  | 197200 | MOELLER | UND
MOL0041 |  |  |  | CONTACTOR DILM25-10(24V50/60HZ) TRIP 25AMP-AC3 |  | 267500 | MOELLER | UND
MOL0042 |  |  |  | CONTACTOR DILM25-10(110V50/60HZ) TRIP 25AMP-AC3 |  | 267500 | MOELLER | UND
MOL0043 |  |  |  | CONTACTOR DILM25-10(220V50/60HZ) TRIP 25AMP-AC3 |  | 267500 | MOELLER | UND
MOL0044 |  |  |  | CONTACTOR DILM25-10(380V50HZ,440V) TRIP 25AMP-AC3 |  | 267500 | MOELLER | UND
MOL0045 |  |  |  | CONTACTOR DILM25-01(24V50/60HZ) TRIP 25AMP-AC3 |  | 267500 | MOELLER | UND
MOL0046 |  |  |  | CONTACTOR DILM25-01(110V50/60HZ) TRIP 25AMP-AC3 |  | 267500 | MOELLER | UND
MOL0047 |  |  |  | CONTACTOR DILM25-01(220V50/60HZ) TRIP 25AMP-AC3 |  | 267500 | MOELLER | UND
MOL0048 |  |  |  | CONTACTOR DILM25-01(60HZ,440V) TRIP 25AMP-AC3 |  | 267500 | MOELLER | UND
MOL0049 |  |  |  | CONTACTOR DILM32-10(24V50/60HZ) TRIP 32AMP-AC3 |  | 402500 | MOELLER | UND
MOL0050 |  |  |  | CONTACTOR DILM32-10(110V50/60HZ) TRIP 32AMP-AC3 |  | 402500 | MOELLER | UND
MOL0051 |  |  |  | CONTACTOR DILM32-10(220V50/60HZ) TRIP 32AMP-AC3 |  | 402500 | MOELLER | UND
MOL0052 |  |  |  | CONTACTOR DILM32-10(380V50HZ,440V) TRIP 32AMP-AC3 |  | 402500 | MOELLER | UND
MOL0053 |  |  |  | CONTACTOR DILM32-01(24V50/60HZ) TRIP 32AMP-AC3 |  | 402500 | MOELLER | UND
MOL0054 |  |  |  | CONTACTOR DILM32-01(110V50/60HZ) TRIP 32AMP-AC3 |  | 402500 | MOELLER | UND
MOL0055 |  |  |  | CONTACTOR DILM32-01(220V50/60HZ) TRIP 32AMP-AC3 |  | 402500 | MOELLER | UND
MOL0056 |  |  |  | CONTACTOR DILM32-01(400V50HZ,440V60HZ) TRIP 32AMP-AC3 |  | 402500 | MOELLER | UND
MOL0057 |  |  |  | CONTACTOR DILM40(24V50/60HZ) TRIP 40AMP-AC3 |  | 472900 | MOELLER | UND
MOL0058 |  |  |  | CONTACTOR DILM40(110V50/60HZ) TRIP 40AMP-AC3 |  | 472900 | MOELLER | UND
MOL0059 |  |  |  | CONTACTOR DILM40(220V50/60HZ) TRIP 40AMP-AC3 |  | 472900 | MOELLER | UND
MOL0060 |  |  |  | CONTACTOR DILM40(380V50HZ,440V60H) TRIP 40AMP-AC3 |  | 472900 | MOELLER | UND
MOL0061 |  |  |  | CONTACTOR DILM50(24V50/60HZ) TRIP 50AMP-AC3 |  | 553800 | MOELLER | UND
MOL0062 |  |  |  | CONTACTOR DILM50(110V50/60HZ) TRIP 50AMP-AC3 |  | 553800 | MOELLER | UND
MOL0063 |  |  |  | CONTACTOR DILM50(220V50/60HZ) TRIP 50AMP-AC3 |  | 553800 | MOELLER | UND
MOL0064 |  |  |  | CONTACTOR DILM50(380V50HZ,440V60H) TRIP 50AMP-AC3 |  | 553800 | MOELLER | UND
MOL0065 |  |  |  | CONTACTOR DILM65(24V50/60HZ) TRIP 65AMP-AC3 |  | 701800 | MOELLER | UND
MOL0066 |  |  |  | CONTACTOR DILM65(110V50/60HZ) TRIP 65AMP-AC3 |  | 701800 | MOELLER | UND
MOL0067 |  |  |  | CONTACTOR DILM65(220V50/60HZ) TRIP 65AMP-AC3 |  | 701800 | MOELLER | UND
MOL0068 |  |  |  | CONTACTOR DILM65(380V50HZ,440V60HZ) TRIP 65AMP-AC3 |  | 701800 | MOELLER | UND
MOL0069 |  |  |  | CONTACTOR DILM80(24V50/60HZ) TRIP 80AMP-AC3 |  | 904500 | MOELLER | UND
MOL0070 |  |  |  | CONTACTOR DILM80(110V50/60HZ) TRIP 80AMP-AC3 |  | 904500 | MOELLER | UND
MOL0071 |  |  |  | CONTACTOR DILM80(220V50/60HZ) TRIP 80AMP-AC3 |  | 904500 | MOELLER | UND
MOL0072 |  |  |  | CONTACTOR DILM80(380V50HZ,440V60HZ) TRIP 80AMP-AC3 |  | 904500 | MOELLER | UND
MOL0073 |  |  |  | CONTACTOR DILM95(24V50/60HZ) TRIP 95AMP-AC3 |  | 1008500 | MOELLER | UND
MOL0074 |  |  |  | CONTACTOR DILM95(110V50/60HZ) TRIP 95AMP-AC3 |  | 1008500 | MOELLER | UND
MOL0075 |  |  |  | CONTACTOR DILM95(220V50/60HZ) TRIP 95AMP-AC3 |  | 1008500 | MOELLER | UND
MOL0076 |  |  |  | CONTACTOR DILM95(380V50HZ,440V60H) TRIP 95AMP-AC3 |  | 1008500 | MOELLER | UND
MOL0077 |  |  |  | CONTACTOR DILM115(RAC24) TRIP 115AMP-AC3 |  | 1373800 | MOELLER | UND
MOL0078 |  |  |  | CONTACTOR DILM115(RAC120) TRIP 115AMP-AC3 |  | 1373800 | MOELLER | UND
MOL0079 |  |  |  | CONTACTOR DILM115(RAC240) TRIP 115AMP-AC3 |  | 1373800 | MOELLER | UND
MOL0080 |  |  |  | CONTACTOR DILM115(RAC440) TRIP 115AMP-AC3 |  | 1373800 | MOELLER | UND
MOL0081 |  |  |  | CONTACTOR DILM150(RAC24) TRIP 150AMP-AC3 |  | 1630500 | MOELLER | UND
MOL0082 |  |  |  | CONTACTOR DILM150(RAC120) TRIP 150AMP-AC3 |  | 1630500 | MOELLER | UND
MOL0083 |  |  |  | CONTACTOR DILM150(RAC240) TRIP 150AMP-AC3 |  | 1630500 | MOELLER | UND
MOL0084 |  |  |  | CONTACTOR DILM150(RAC440) TRIP 150AMP-AC3 |  | 1630500 | MOELLER | UND
MOL0085 |  |  |  | CONTACTOR DILM185/22(RA250) TRIP 185AMP-AC3 |  | 2659200 | MOELLER | UND
MOL0086 |  |  |  | CONTACTOR DILM185/22(RAC500) TRIP 185AMP-AC3 |  | 2659200 | MOELLER | UND
MOL0087 |  |  |  | CONTACTOR DILM225/22(RA250) TRIP 225AMP-AC3 |  | 2844800 | MOELLER | UND
MOL0088 |  |  |  | CONTACTOR DILM225/22(RAC500) TRIP 225AMP-AC3 |  | 2844800 | MOELLER | UND
MOL0089 |  |  |  | CONTACTOR DILM250/22(RA250) TRIP 250AMP-AC3 |  | 3566300 | MOELLER | UND
MOL0090 |  |  |  | CONTACTOR DILM250/22(RAC500) TRIP 250AMP-AC3 |  | 3566300 | MOELLER | UND
MOL0091 |  |  |  | CONTACTOR DILM300/22(RA250) TRIP 300AMP-AC3 |  | 4306500 | MOELLER | UND
MOL0092 |  |  |  | CONTACTOR DILM300/22(RAC500) TRIP 300AMP-AC3 |  | 4306500 | MOELLER | UND
MOL0093 |  |  |  | CONTACTOR DILM400/22(RA250) TRIP 400AMP-AC3 |  | 5178100 | MOELLER | UND
MOL0094 |  |  |  | CONTACTOR DILM400/22(RAC500) TRIP 400AMP-AC3 |  | 5178100 | MOELLER | UND
MOL0095 |  |  |  | CONTACTOR DILM500/22(RA250) TRIP 500AMP-AC3 |  | 7244300 | MOELLER | UND
MOL0096 |  |  |  | CONTACTOR DILM500/22(RAC500) TRIP 500AMP-AC3 |  | 7244300 | MOELLER | UND
MOL0097 |  |  |  | CONTACTOR DILM580/22(RA250) TRIP 580AMP-AC3 |  | 13055700 | MOELLER | UND
MOL0098 |  |  |  | CONTACTOR DILM580/22(RAC500) TRIP 580AMP-AC3 |  | 13055700 | MOELLER | UND
MOL0099 |  |  |  | CONTACTOR DILM650/22(RA250) TRIP 650AMP-AC3 |  | 14951600 | MOELLER | UND
MOL0100 |  |  |  | CONTACTOR DILM650/22(RAC500) TRIP 650AMP-AC3 |  | 14951600 | MOELLER | UND
MOL0101 |  |  |  | CONTACTOR DILM750/22(RA250) TRIP 750AMP-AC3 |  | 16650500 | MOELLER | UND
MOL0102 |  |  |  | CONTACTOR DILM750/22(RAC500) TRIP 750AMP-AC3 |  | 16650500 | MOELLER | UND
MOL0103 |  |  |  | CONTACTOR DILM820/22(RA250) TRIP 820AMP-AC3 |  | 20455000 | MOELLER | UND
MOL0104 |  |  |  | CONTACTOR DILM820/22(RAC500) TRIP 820AMP-AC3 |  | 20455000 | MOELLER | UND
MOL0105 |  |  |  | CONTACTOR DILM1000/22(RA250) TRIP 1000AMP-AC3 |  | 29792000 | MOELLER | UND
MOL0106 |  |  |  | CONTACTOR DILM1000/22(RAC500) TRIP 1000AMP-AC3 |  | 29792000 | MOELLER | UND
MOL0107 |  |  |  | CONTACTOR DILH1400/22(RAW250) TRIP 1714 AMP-AC1 |  | 36828100 | MOELLER | UND
MOL0108 |  |  |  | CONTACTOR DILH2000/22(RAW250) TRIP 2450 AMP-AC1 |  | 58512200 | MOELLER | UND
MOL0109 |  |  |  | CONTACTOR DILM9-10(12VDC) TRIP 9AMP-AC3 |  | 256500 | MOELLER | UND
MOL0110 |  |  |  | CONTACTOR DILM9-10(RDC24) TRIP 9AMP-AC3 |  | 256500 | MOELLER | UND
MOL0111 |  |  |  | CONTACTOR DILM9-10(RDC60) TRIP 9AMP-AC3 |  | 256500 | MOELLER | UND
MOL0112 |  |  |  | CONTACTOR DILM9-10(RDC130) TRIP 9AMP-AC3 |  | 256500 | MOELLER | UND
MOL0113 |  |  |  | CONTACTOR DILM12-10(12VDC) TRIP 12AMP-AC3 |  | 280000 | MOELLER | UND
MOL0114 |  |  |  | CONTACTOR DILM12-10(RDC24) TRIP 12AMP-AC3 |  | 280000 | MOELLER | UND
MOL0115 |  |  |  | CONTACTOR DILM12-10(RDC60) TRIP 12AMP-AC3 |  | 280000 | MOELLER | UND
MOL0116 |  |  |  | CONTACTOR DILM12-10(RDC130) TRIP 12AMP-AC3 |  | 280000 | MOELLER | UND
MOL0117 |  |  |  | CONTACTOR DILM17-10(RDC24) TRIP 18AMP-AC3, 40AMP-AC1 |  | 308900 | MOELLER | UND
MOL0118 |  |  |  | CONTACTOR DILM17-10(RDC48) TRIP 18AMP-AC3, 40AMP-AC1 |  | 308900 | MOELLER | UND
MOL0119 |  |  |  | CONTACTOR DILM17-10(RDC130) TRIP 18AMP-AC3, 40AMP-AC1 |  | 308900 | MOELLER | UND
MOL0120 |  |  |  | CONTACTOR DILM25-10(RDC24) TRIP 25AMP-AC3, 45AMP-AC1 |  | 369000 | MOELLER | UND
MOL0121 |  |  |  | CONTACTOR DILM25-10(RDC60) TRIP 25AMP-AC3, 45AMP-AC1 |  | 369000 | MOELLER | UND
MOL0122 |  |  |  | CONTACTOR DILM25-10(RDC130) TRIP 25AMP-AC3, 45AMP-AC1 |  | 369000 | MOELLER | UND
MOL0123 |  |  |  | CONTACTOR DILM32-10(RDC24) TRIP 32AMP-AC3, 45AMP-AC1 |  | 526000 | MOELLER | UND
MOL0124 |  |  |  | CONTACTOR DILM32-10(RDC60) TRIP 32AMP-AC3, 45AMP-AC1 |  | 526000 | MOELLER | UND
MOL0125 |  |  |  | CONTACTOR DILM32-10(RDC130) TRIP 32AMP-AC3, 45AMP-AC1 |  | 526000 | MOELLER | UND
MOL0126 |  |  |  | CONTACTOR DILM40-10(RDC24) TRIP 40AMP-AC3, 60AMP-AC1 |  | 600600 | MOELLER | UND
MOL0127 |  |  |  | CONTACTOR DILM40-10(RDC60) TRIP 40AMP-AC3, 60AMP-AC1 |  | 600600 | MOELLER | UND
MOL0128 |  |  |  | CONTACTOR DILM40-10(RDC130) TRIP 40AMP-AC3, 60AMP-AC1 |  | 600600 | MOELLER | UND
MOL0129 |  |  |  | CONTACTOR DILM50-10(RDC24) TRIP 50AMP-AC3, 80AMP-AC1 |  | 749700 | MOELLER | UND
MOL0130 |  |  |  | CONTACTOR DILM50-10(RDC60) TRIP 50AMP-AC3, 80AMP-AC1 |  | 749700 | MOELLER | UND
MOL0131 |  |  |  | CONTACTOR DILM50-10(RDC130) TRIP 50AMP-AC3, 80AMP-AC1 |  | 749700 | MOELLER | UND
MOL0132 |  |  |  | CONTACTOR DILM65-10(RDC24) TRIP 65AMP-AC3, 98AMP-AC1 |  | 1028400 | MOELLER | UND
MOL0133 |  |  |  | CONTACTOR DILM65-10(RDC60) TRIP 65AMP-AC3, 98AMP-AC1 |  | 1028400 | MOELLER | UND
MOL0134 |  |  |  | CONTACTOR DILM65-10(RDC130) TRIP 65AMP-AC3, 98AMP-AC1 |  | 1028400 | MOELLER | UND
MOL0135 |  |  |  | CONTACTOR DILK12-11(110V50/120V60HZ) PARA CONDENSADOR DE 7,5 |  | 206700 | MOELLER | UND
MOL0136 |  |  |  | CONTACTOR DILK12-11(190V50/200V60HZ) PARA CONDENSADOR 7,5 KV |  | 206700 | MOELLER | UND
MOL0137 |  |  |  | CONTACTOR DILK12-11(400V50HZ/440V60HZ) PARA CONDENSADOR 7,5 |  | 206700 | MOELLER | UND
MOL0138 |  |  |  | CONTACTOR DILK20-11(110V50/60HZ) PARA CONDENSADOR 11 KVAR |  | 267600 | MOELLER | UND
MOL0139 |  |  |  | CONTACTOR DILK20-11(230V50/240V60HZ) PARA CONDENSADOR 11 KV |  | 267600 | MOELLER | UND
MOL0140 |  |  |  | CONTACTOR DILK20-11(400V50HZ,440V60HZ) PARA CONDENSADOR 11 K |  | 267600 | MOELLER | UND
MOL0141 |  |  |  | CONTACTOR DILK25-11(110V50/120V60HZ) PARA CONDENSADOR 15 KV |  | 340200 | MOELLER | UND
MOL0142 |  |  |  | CONTACTOR DILK25-11(190V50HZ,220V60HZ) PARA CONDENSADOR 1 |  | 340200 | MOELLER | UND
MOL0143 |  |  |  | CONTACTOR DILK25-11(400V50HZ,440V60HZ) PARA CONDENSADOR 15 K |  | 340200 | MOELLER | UND
MOL0144 |  |  |  | CONTACTOR DILK33-10(110V50/60HZ120V) PARA CONDENSADOR DE 20 |  | 535300 | MOELLER | UND
MOL0145 |  |  |  | CONTACTOR DILK33-10(190V50/200V60HZ) PARA CONDENSADOR DE 20 |  | 535300 | MOELLER | UND
MOL0146 |  |  |  | CONTACTOR DILK33-10(400V50HZ,440V60HZ) PARA CONDENSADOR DE 2 |  | 535300 | MOELLER | UND
MOL0147 |  |  |  | CONTACTOR DILK50-10(110V50/120V60HZ) PARA CONDENSADOR DE 25 |  | 791600 | MOELLER | UND
MOL0148 |  |  |  | CONTACTOR DILK50-10(230V50/240V60HZ) PARA CONDENSADOR DE 25 |  | 791600 | MOELLER | UND
MOL0149 |  |  |  | CONTACTOR DILK50-10(400V50HZ,440V60HZ) PARA CONDENSADOR DE 2 |  | 791600 | MOELLER | UND
MOL0150 |  |  |  | BOBINA DILM32-XSP(24V50/60HZ) AC (24V50/60HZ) PARA DILM17-32 |  | 52300 | MOELLER | UND
MOL0151 |  |  |  | BOBINA DILM32-XSP(110V50/60HZ) AC (110V50/60HZ) PARA DILM17- |  | 52300 | MOELLER | UND
MOL0152 |  |  |  | BOBINA DILM32-XSP(220V50/60HZ) AC (220V50/60HZ) PARA DILM17- |  | 52300 | MOELLER | UND
MOL0153 |  |  |  | BOBINA DILM32-XSP(380V50HZ,440AC)(380V50HZ,440V60HZ) PARA DI |  | 52300 | MOELLER | UND
MOL0154 |  |  |  | BOBINA DILM65-XSP(24V50/60HZ) AC (24V50/60HZ) PARA DILM40 |  | 67600 | MOELLER | UND
MOL0155 |  |  |  | BOBINA DILM65-XSP(110V50/60HZ) AC (110V50/60HZ) PARA DILM40 |  | 67600 | MOELLER | UND
MOL0156 |  |  |  | BOBINA DILM65-XSP(220V50/60HZ) AC (220V50/60HZ) PARA DILM40 |  | 67600 | MOELLER | UND
MOL0157 |  |  |  | BOBINA DILM65-XSP(380V50HZ,440)AC (380V50HZ,440V60HZ) PARA D |  | 67600 | MOELLER | UND
MOL0158 |  |  |  | BOBINA DILM95-XSP(24V50/60HZ) AC (24V50/60HZ) PARA DILM80 |  | 115600 | MOELLER | UND
MOL0159 |  |  |  | BOBINA DILM95-XSP(110V50/60HZ) AC (110V50/60HZ) PARA DILM80 |  | 115600 | MOELLER | UND
MOL0160 |  |  |  | BOBINA DILM95-XSP(220V50/60HZ) AC (220V50/60HZ) PARA DILM80 |  | 115600 | MOELLER | UND
MOL0161 |  |  |  | BOBINA DILM95-XSP(380V50HZ,440AC)(380V50HZ,440V60HZ) PARA DI |  | 115600 | MOELLER | UND
MOL0162 |  |  |  | BOBINA DILM150-XSP(RAC24)AC 24V50/60HZ PARA DILM115..150 |  | 267600 | MOELLER | UND
MOL0163 |  |  |  | BOBINA DILM150-XSP(RAC120)AC 100-120V50/60HZ PARA DILM115..1 |  | 267600 | MOELLER | UND
MOL0164 |  |  |  | BOBINA DILM150-XSP(RAC240)AC 190-240V50/60HZ PARA DILM115..1 |  | 267600 | MOELLER | UND
MOL0165 |  |  |  | BOBINA DILM150-XSP(RAC440)AC 380-440V50/60HZ PARA DILM115..1 |  | 267600 | MOELLER | UND
MOL0166 |  |  |  | BOBINA DILM32-XSP(RDC24) 24-27VDC PARA DILM17..32 |  | 182500 | MOELLER | UND
MOL0167 |  |  |  | BOBINA DILM32-XSP(RDC60) 48-60VDC PARA DILM17..32 |  | 182500 | MOELLER | UND
MOL0168 |  |  |  | BOBINA DILM32-XSP(RDC130) 110-130VDC PARA DILM17..32 |  | 182500 | MOELLER | UND
MOL0169 |  |  |  | BOBINA DILM65-XSP(RDC24) 24-27VDC PARA DILM40..65 |  | 318500 | MOELLER | UND
MOL0170 |  |  |  | BOBINA DILM65-XSP(RDC60) 48-60VDC PARA DILM40..65 |  | 318500 | MOELLER | UND
MOL0171 |  |  |  | BOBINA DILM65-XSP(RDC130) 110-130VDC PARA DILM40..65 |  | 318500 | MOELLER | UND
MOL0180 |  |  |  | BOBINA J-DIL1M(400V50HZ,440V60) 440V PARA DIL1(A)M |  | 85200 | MOELLER | UND
MOL0181 |  |  |  | BOBINA J-DIL2M(110V50HZ,120V60) 120V PARA DIL2(A)M |  | 112800 | MOELLER | UND
MOL0183 |  |  |  | BOBINA J-DIL2M(400V50HZ,440V60) 440V PARA DIL2(A)M |  | 112800 | MOELLER | UND
MOL0184 |  |  |  | BOBINA J-DIL3M(110V50HZ,120V60) 120V PARA DIL3(A)M |  | 211200 | MOELLER | UND
MOL0186 |  |  |  | BOBINA J-DIL3M(400V50HZ,440V60) 440V PARA DIL3(A)M |  | 211200 | MOELLER | UND
MOL0189 |  |  |  | BOBINA J-DIL4M(400V50HZ,440V60) 440V PARA DIL4(A)M |  | 273800 | MOELLER | UND
MOL0190 |  |  |  | BOBINA DILM250XSP/E(RA250) 110-250VAC PARA DIL185-250 |  | 905000 | MOELLER | UND
MOL0191 |  |  |  | BOBINA DILM250XSP/E(RAC500) 250-500VAC PARA DIL185-250 |  | 905000 | MOELLER | UND
MOL0192 |  |  |  | BOBINA DILM500XSP/E(RA250) 110-250VAC PARA DIL300-500 |  | 1355900 | MOELLER | UND
MOL0193 |  |  |  | BOBINA DILM500XSP/E(RAC500) 250-500VAC PARA DIL300-500 |  | 1355900 | MOELLER | UND
MOL0194 |  |  |  | BOBINA DILM820XSP/E(RA250) 110-250VAC PARA DIL580-820 |  | 3100300 | MOELLER | UND
MOL0195 |  |  |  | BOBINA DILM820XSP/E(RAC500) 250-500VAC PARA DIL580-820 |  | 3100300 | MOELLER | UND
MOL0196 |  |  |  | BOBINA DILM1000-XSP/E(RA250) M S TARJETA ELECTRONICA 110-240 |  | 3115600 | MOELLER | UND
MOL0197 |  |  |  | BOBINA DILM1000-XSP/E(RAC500) M S TARJETA ELECTRONICA 250-50 |  | 3115600 | MOELLER | UND
MOL0198 |  |  |  | BOBINA DILH1400XSP/E(RAW250) MS TARJETA ELECTRONICA PARA DIL |  | 4548300 | MOELLER | UND
MOL0199 |  |  |  | ENCLAVAMIENTO DILM12-XMV MEC. P' DILM7-15 |  | 40900 | MOELLER | UND
MOL0200 |  |  |  | ENCLAVAMIENTO DILM32-XMV MEC. P' DILM17-32 |  | 40900 | MOELLER | UND
MOL0201 |  |  |  | ENCLAVAMIENTO DILM65-XMV MEC. P' DILM40-65 |  | 94900 | MOELLER | UND
MOL0202 |  |  |  | ENCLAVAMIENTO DILM150-XMV MEC. P' DILM80-150 |  | 258100 | MOELLER | UND
MOL0203 |  |  |  | ENCLAVAMIENTO DILM500-XMV MEC. P' DILM185-500 |  | 176500 | MOELLER | UND
MOL0204 |  |  |  | ENCLAVAMIENTO DILM820-XMV MEC. P' DILM580-1000 |  | 1859900 | MOELLER | UND
MOL0205 |  |  |  | TEMPORIZADOR DILM32-XTEE11(RA24) ELECTR, PARA DILM7..DILM32 |  | 189500 | MOELLER | UND
MOL0206 |  |  |  | TEMPORIZADOR DILM32-XTEE11(RAC130) ELECTR, PARA DILM7..DILM3 |  | 189500 | MOELLER | UND
MOL0207 |  |  |  | TEMPORIZADOR DILM32-XTEE11(RAC240) ELECTR, PARA DILM7..DILM3 |  | 189500 | MOELLER | UND
MOL0208 |  |  |  | TEMPORIZADOR DILM32-XTED11(RA24) ELECTR, PARA DILM7..DILM32 |  | 207900 | MOELLER | UND
MOL0209 |  |  |  | TEMPORIZADOR DILM32-XTED11(RAC130) ELECTR, PARA DILM7..DILM3 |  | 207900 | MOELLER | UND
MOL0210 |  |  |  | TEMPORIZADOR DILM32-XTED11(RAC240) ELECTR, PARA DILM7..DILM3 |  | 207900 | MOELLER | UND
MOL0211 |  |  |  | TEMPORIZADOR DILM32-XTEY20(RA24) ELECTR, PARA DILM7..DILM32 |  | 207900 | MOELLER | UND
MOL0212 |  |  |  | TEMPORIZADOR DILM32-XTEY20(RAC130) ELECTR, PARA DILM7..DILM3 |  | 207900 | MOELLER | UND
MOL0213 |  |  |  | TEMPORIZADOR DILM32-XTEY20(RAC240) ELECTR, PARA DILM7..DILM3 |  | 207900 | MOELLER | UND
MOL0214 |  |  |  | CUARTO NDIL0M POLO 35AMP AC1 PARA DILM40 |  | 121800 | MOELLER | UND
MOL0215 |  |  |  | CUARTO NDIL1M POLO 55AMP AC1 PARA DILM40 |  | 365000 | MOELLER | UND
MOL0216 |  |  |  | CUARTO NDIL2M POLO 75AMP AC1 PARA DILM50-65 |  | 501900 | MOELLER | UND
MOL0227 |  |  |  | JUEGO DILM250-XCT CONTACTOS PPALES, DILM185 |  | 893000 | MOELLER | UND
MOL0228 |  |  |  | JUEGO DILM250-XCT CONTACTOS PPALES, DILM225 |  | 946000 | MOELLER | UND
MOL0229 |  |  |  | JUEGO DILM250-XCT CONTACTOS PPALES, DILM250 |  | 1077400 | MOELLER | UND
MOL0230 |  |  |  | JUEGO DILM500-XCT CONTACTOS PPALES, DILM300 |  | 1714000 | MOELLER | UND
MOL0231 |  |  |  | JUEGO DILM500-XCT CONTACTOS PPALES, DILM400 |  | 1768400 | MOELLER | UND
MOL0232 |  |  |  | JUEGO DILM500-XCT CONTACTOS PPALES, DILM500 |  | 1954600 | MOELLER | UND
MOL0233 |  |  |  | JUEGO DILM580-XCT CONTACTOS PPALES, DILM580 |  | 5778900 | MOELLER | UND
MOL0234 |  |  |  | JUEGO DILM650-XCT CONTACTOS PPALES, DILM650 |  | 6965600 | MOELLER | UND
MOL0235 |  |  |  | JUEGO DILM750-XCT CONTACTOS PPALES, DILM750 |  | 8030000 | MOELLER | UND
MOL0236 |  |  |  | JUEGO DILM820-XCT CONTACTOS PPALES, DILM820 |  | 8152300 | MOELLER | UND
MOL0237 |  |  |  | CONTACTO DILA-XHI11 AUX. FRONTAL, 1NA+1NC PARA DILM7..DILM32 |  | 28300 | MOELLER | UND
MOL0238 |  |  |  | CONTACTO DILA-XHI22 AUX. FRONTAL, NA+2NCPARA DILM7..DILM32,D |  | 47500 | MOELLER | UND
MOL0239 |  |  |  | CONTACTO DILA-XHI31 AUX. FFRONTAL, 3NA+1NC PARA DILM7..DILM3 |  | 47500 | MOELLER | UND
MOL0240 |  |  |  | CONTACTO DILA-XHI40 AUX. FRONTAL, 4NA PARA PARA DILM7..DILM3 |  | 47500 | MOELLER | UND
MOL0241 |  |  |  | CONTACTO DILM32-XHI11-S AUX. LATERAL,1NA+1NCPARA DILM7..DILM |  | 39900 | MOELLER | UND
MOL0242 |  |  |  | CONTACTO DILM150-XHIA11 AUX. FRONTAL, 1NA+1NC PARA DILM40..D |  | 33100 | MOELLER | UND
MOL0243 |  |  |  | CONTACTO DILM150-XHI22 AUX. FRONTAL, 2NA+2NC PARA DILM40..DI |  | 57100 | MOELLER | UND
MOL0244 |  |  |  | CONTACTO DILM150-XHI31 AUX. FRONTAL, 3NA+1NC PARA DILM40..DI |  | 57100 | MOELLER | UND
MOL0245 |  |  |  | CONTACTO DILM150-XHI40 AUX. FRONTAL,4NA PARA PARA DILM40..DI |  | 57100 | MOELLER | UND
MOL0246 |  |  |  | CONTACTO DILM1000-XHI11-SI AUX.LATERAL, 1NA+1NC,PARA DILM40. |  | 63800 | MOELLER | UND
MOL0247 |  |  |  | CONTACTO DILM1000-XHI11-SA AUX.LATERAL, 1NA+1NC,PARA DILM80. |  | 63800 | MOELLER | UND
MOL0248 |  |  |  | CONTACTOR DILA-22(24V50/60HZ) AUX 2NA+2NC 24V50/60HZ |  | 128600 | MOELLER | UND
MOL0249 |  |  |  | CONTACTOR DILA-22(110V50/60HZ) AUX 2NA+2NC 110V50/60HZ |  | 128600 | MOELLER | UND
MOL0250 |  |  |  | CONTACTOR DILA-22(220V50/60HZ) AUX 2NA+2NC 220V50/60HZ |  | 128600 | MOELLER | UND
MOL0251 |  |  |  | CONTACTOR DILA-22(380V50HZ,440V60 AUX 2NA+2NC(380V50HZ) |  | 128600 | MOELLER | UND
MOL0252 |  |  |  | CONTACTOR DILA-31(24V50/60HZ) AUX 3NA+1NC 24V50/60HZ |  | 128600 | MOELLER | UND
MOL0253 |  |  |  | CONTACTOR DILA-31(110V50/60HZ) AUX 3NA+1NC 110V50/60HZ |  | 128600 | MOELLER | UND
MOL0254 |  |  |  | CONTACTOR DILA-31(220V50/60HZ) AUX 3NA+1NC 220V50/60HZ |  | 128600 | MOELLER | UND
MOL0255 |  |  |  | CONTACTOR DILA-31(380V50HZ,440V60 AUX 3NA+1NC (380V50HZ |  | 128600 | MOELLER | UND
MOL0256 |  |  |  | CONTACTOR DILA-40(24V50/60HZ) AUX 4NA 24V50/60HZ |  | 128600 | MOELLER | UND
MOL0257 |  |  |  | CONTACTOR DILA-40(110V50/60HZ) AUX 4NA 110V50/60HZ |  | 128600 | MOELLER | UND
MOL0258 |  |  |  | CONTACTOR DILA-40(220V50/60HZ) AUX 4NA220 V50/60HZ |  | 128600 | MOELLER | UND
MOL0259 |  |  |  | CONTACTOR DILA-40(380V50HZ,440V60 AUX 4NA 440(380V50HZ) |  | 128600 | MOELLER | UND
MOL0260 |  |  |  | CONTACTOR DILA-22(24VDC) AUX 2NA+2NC 24 VDC |  | 167400 | MOELLER | UND
MOL0261 |  |  |  | CONTACTOR DILA-31(24VDC) AUX 3NA+1NC 24 VDC |  | 167400 | MOELLER | UND
MOL0262 |  |  |  | CONTACTOR DILA-40(24VDC) AUX 4NA 24 VDC |  | 167400 | MOELLER | UND
MOL0263 |  |  |  | RELE ZB12-0,16 TERMICO PARA DILM7-15, (0,1-0,16A) |  | 154400 | MOELLER | UND
MOL0264 |  |  |  | RELE ZB12-0,24 TERMICO PARA DILM7-15, (0,16-0,24A) |  | 154400 | MOELLER | UND
MOL0265 |  |  |  | RELE ZB12-0,4 TERMICO PARA DILM7-15, (0,24-0,4A) |  | 154400 | MOELLER | UND
MOL0266 |  |  |  | RELE ZB12-0,6 TERMICO PARA DILM7-15, (0,4-0,6A) |  | 154400 | MOELLER | UND
MOL0267 |  |  |  | RELE ZB12-1,0 TERMICO PARA DILM7-15, (0,6-1,0A) |  | 154400 | MOELLER | UND
MOL0268 |  |  |  | RELE ZB12-1,6 TERMICO PARA DILM7-15, (1,0-1,6A) |  | 154400 | MOELLER | UND
MOL0269 |  |  |  | RELE ZB12-2,4 TERMICO PARA DILM7-15, (1,6-2,4A) |  | 154400 | MOELLER | UND
MOL0270 |  |  |  | RELE ZB12-4 TERMICO PARA DILM7-15, (2,4-4A) |  | 154400 | MOELLER | UND
MOL0271 |  |  |  | RELE ZB12-6 TERMICO PARA DILM7-15, (4-6A) |  | 154400 | MOELLER | UND
MOL0272 |  |  |  | RELE ZB12-10 TERMICO PARA DILM7-15, (6-10A) |  | 154400 | MOELLER | UND
MOL0273 |  |  |  | RELE ZB12-12 TERMICO PARA DILM7-15, (9-12A) |  | 154400 | MOELLER | UND
MOL0274 |  |  |  | RELE ZB12-16 TERMICO PARA DILM7-15, (10-16A) |  | 182000 | MOELLER | UND
MOL0275 |  |  |  | RELE ZB32-24 TERMICO PARA DILM17-32, (16-24A) |  | 182000 | MOELLER | UND
MOL0276 |  |  |  | RELE ZB32-32 TERMICO PARA DILM17-32, (24-32A) |  | 257300 | MOELLER | UND
MOL0277 |  |  |  | RELE ZB65-40 TERMICO PARA DILM40-65, (24-40A) |  | 310700 | MOELLER | UND
MOL0278 |  |  |  | RELE ZB65-57 TERMICO PARA DILM40-65, (40-57A) |  | 390200 | MOELLER | UND
MOL0279 |  |  |  | RELE ZB65-65 TERMICO PARA DILM40-65, (50-65A) |  | 390200 | MOELLER | UND
MOL0280 |  |  |  | RELE ZB150-100 TERMICO PARA DILM80-150, (70-100A) |  | 549500 | MOELLER | UND
MOL0281 |  |  |  | RELE ZB150-125 TERMICO PARA DILM80-150, (95-125A) |  | 648000 | MOELLER | UND
MOL0282 |  |  |  | RELE ZB150-150 TERMICO PARA DILM80-150, (120-142A) |  | 717100 | MOELLER | UND
MOL0283 |  |  |  | RELE Z5-160/FF250 TERMICO MONTAJE INDEP. PARA DILM185-250 |  | 1035300 | MOELLER | UND
MOL0284 |  |  |  | RELE Z5-220/FF250 TERMICO MONTAJE INDEP. PARA DILM185-250 |  | 1035300 | MOELLER | UND
MOL0285 |  |  |  | RELE Z5-250/FF250 TERMICO MONTAJE INDEP. PARA DILM185-250 |  | 1035300 | MOELLER | UND
MOL0286 |  |  |  | RELE ZEV TERMICO ELECTRONICO,1-820AMP |  | 824300 | MOELLER | UND
MOL0287 |  |  |  | SENSOR ZEV-XSW-820 CORRIENTE PARA RELE ZEV,40-820AMP |  | 1553500 | MOELLER | UND
MOL0289 |  |  |  | CABLE ZEV-XVK-80 CONEXION PARA RELES ZEV DE 800MM |  | 51300 | MOELLER | UND
MOL0290 |  |  |  | BASE ZB32-XEZ PARA MONTAJE SEPARADO PARA RELES ZB32 |  | 30300 | MOELLER | UND
MOL0291 |  |  |  | BASE ZB65-XEZ PARA MONTAJE SEPARADO PARA RELES ZB65 |  | 61500 | MOELLER | UND
MOL0292 |  |  |  | BOTON M22-DZ-B RESET 22MM PARA RELE ZB |  | 28400 | MOELLER | UND
MOL0293 |  |  |  | RELE TEMPORIZADO ETR4-11-A, AL TRABAJO, 24 -240VAC/DC,10 ES |  | 268200 | MOELLER | UND
MOL0294 |  |  |  | RELE TEMPORIZADO ETR4-11-W AL TRABAJO, 346-440VAC,10 ESCALA |  | 268200 | MOELLER | UND
MOL0295 |  |  |  | RELE TEMPORIZADO ETR4-69-A, 24-240VAC/DC,MULTIFUNCION, 10 ES |  | 375100 | MOELLER | UND
MOL0296 |  |  |  | RELE TEMPORIZADO ETR4-69-W, 346-440VAC,MULTIFUNCION, 10ESCAL |  | 375100 | MOELLER | UND
MOL0297 |  |  |  | RELE TEMPORIZADO ETR4-70-A,24-240VDC/AC,MULTIFUNCION,10ESCAL |  | 501500 | MOELLER | UND
MOL0298 |  |  |  | RELE TEMPORIZADO ETR4-51-A, Y-D, 24-240VAC/DC,3-60SG |  | 346600 | MOELLER | UND
MOL0299 |  |  |  | RELE TEMPORIZADO ETR4-51-W,Y-D,346-440VAC,3-60SG |  | 346600 | MOELLER | UND
MOL0300 |  |  |  | RELE TEMPORIZADO ETR2-12 AL REPOSO, 24-48VDC,24-240VAC,7 ESC |  | 320600 | MOELLER | UND
MOL0301 |  |  |  | RELE TEMPORIZADO ETR2-44 CICLICO, 24-48VDC,24-240VAC,7 ESCAL |  | 367800 | MOELLER | UND
MOL0302 |  |  |  | GUARDAMOTOR PKZM0-1 0.63-1A, (0.12KW/220V, 0.25KW/440V |  | 214800 | MOELLER | UND
MOL0303 |  |  |  | GUARDAMOTOR PKZM0-1.6 1-1.6A (0.25 KW/220V, 0.55KW/440V) |  | 214800 | MOELLER | UND
MOL0304 |  |  |  | GUARDAMOTOR PKZM0-2.5 1.6-2.5A (0.37KW/220V, 1.1KW/440 |  | 214800 | MOELLER | UND
MOL0305 |  |  |  | GUARDAMOTOR PKZM0-4 2.5-4A (0.75KW/220V, 1.5KW/440V) |  | 214800 | MOELLER | UND
MOL0306 |  |  |  | GUARDAMOTOR PKZM0-6.3 4-6.3A (1.1KW/220V, 3KW/440V) |  | 214800 | MOELLER | UND
MOL0307 |  |  |  | GUARDAMOTOR PKZM0-10 6.3-10A (2.2KW/220V, 4KW/440V) |  | 264600 | MOELLER | UND
MOL0308 |  |  |  | GUARDAMOTOR PKZM0-12 8-12A (3KW/220V, 5.5KW/440V) |  | 264600 | MOELLER | UND
MOL0309 |  |  |  | GUARDAMOTOR PKZM0-16 10-16A (4KW/220V, 9KW/440V) |  | 264600 | MOELLER | UND
MOL0310 |  |  |  | GUARDAMOTOR PKZM0-20 16-20A (5.5KW/220V, 11KW/440V) |  | 285600 | MOELLER | UND
MOL0311 |  |  |  | GUARDAMOTOR PKZM0-25 20-25A (5.5KW/220V, 12.5KW/440V) |  | 330600 | MOELLER | UND
MOL0312 |  |  |  | GUARDAMOTOR PKZM0-32 25-32A (7.5KW/220V, 15KW/440V) |  | 444900 | MOELLER | UND
MOL0313 |  |  |  | GUARDAMOTOR PKZM4-32 25-32A (7.5KW/220V, 17.5KW/440V) |  | 605000 | MOELLER | UND
MOL0314 |  |  |  | GUARDAMOTOR PKZM4-40 32-40A (11 KW/220V, 22 KW/440V) |  | 693700 | MOELLER | UND
MOL0315 |  |  |  | GUARDAMOTOR PKZM4-50 40-50A (14 KW/220V, 30 KW/440V) |  | 798000 | MOELLER | UND
MOL0316 |  |  |  | GUARDAMOTOR PKZM4-58 50-58A (17 KW/220V, 37 KW/440V) |  | 817900 | MOELLER | UND
MOL0317 |  |  |  | GUARDAMOTOR PKZM4-63 55-63A (18,5 KW/220V, 37 KW/440V) |  | 841700 | MOELLER | UND
MOL0318 |  |  |  | CONTACTOS NHI11-PKZ0 AUX P' GUARDAMOTORES MONTAJE L |  | 42100 | MOELLER | UND
MOL0319 |  |  |  | CONTACTOS NHI12-PKZ0 AUX P' GUARDAMOTORES MONTAJE L |  | 66900 | MOELLER | UND
MOL0320 |  |  |  | CONTACTOS NHI21-PKZ0 AUX P' GUARDAMOTORES MONTAJE L |  | 66900 | MOELLER | UND
MOL0321 |  |  |  | BLOQUE AGM2-10-PKZ0 SENALIZ DISPARO, GUARDAMOT PKZM0/4 |  | 57100 | MOELLER | UND
MOL0322 |  |  |  | CONTACTOS NHI-E-11-PKZ0 AUX PARA GUARDAMOTORES MONTAJ |  | 42000 | MOELLER | UND
MOL0323 |  |  |  | DISPARADOR U-PKZ0(240V60HZ) MIN TENS. PARA GUARDAMOT PKZM0,P |  | 85800 | MOELLER | UND
MOL0324 |  |  |  | DISPARADOR A-PKZ0(240V60HZ) SHUNT, GUARDAMOT PKZM0, PKZM4 Y |  | 85800 | MOELLER | UND
MOL0326 |  |  |  | CAJA CI-K2-PKZ0-G PLASTICA PKZM0. IP65. MANIJA NEGRO/GRIS |  | 47500 | MOELLER | UND
MOL0327 |  |  |  | CAJA CI-K4-PKZ4-G PLASTICA PKZM4. IP65. MANIJA NEGRO/GRIS |  | 137700 | MOELLER | UND
MOL0328 |  |  |  | MANIJA H-PKZ0 ACOPLE PUERTA IP65. NEGRO SENALIZ ESTADO |  | 146500 | MOELLER | UND
MOL0329 |  |  |  | MANIJA AK-PKZ0 GIRATORIA BLOQUEABLE |  | 9000 | MOELLER | UND
MOL0330 |  |  |  | GUARDAMOTOR PKZ2/ZM- 6 4-6A (1,1 KW/220V, 3 KW/440V) 100KA |  | 563000 | MOELLER | UND
MOL0331 |  |  |  | GUARDAMOTOR PKZ2/ZM-10 6-10A (2,2 KW/220V, 4 KW/440V) 100 |  | 563000 | MOELLER | UND
MOL0332 |  |  |  | GUARDAMOTOR PKZ2/ZM-16 10-16A (4 KW/220V, 9 KW/440V) 100K |  | 563000 | MOELLER | UND
MOL0333 |  |  |  | GUARDAMOTOR PKZ2/ZM-25 16-25A (5,5 KW/220V, 12,5 KW/440V) |  | 635000 | MOELLER | UND
MOL0334 |  |  |  | GUARDAMOTOR PKZ2/ZM-32 25-32A (7,5 KW/220V, 17,5 KW/440V) |  | 737400 | MOELLER | UND
MOL0335 |  |  |  | GUARDAMOTOR PKZ2/ZM-40 32-40A (11 KW/220V, 22 KW/440V) 30 |  | 833300 | MOELLER | UND
MOL0336 |  |  |  | UNIDAD PKZ2 BASICA SECCIONADOR 40A. |  | 399100 | MOELLER | UND
MOL0337 |  |  |  | UNIDAD PKZ2/S(110V50/60HZ) BASICA SECCIONADOR, CONTACTOR LIM |  | 1016100 | MOELLER | UND
MOL0338 |  |  |  | UNIDAD PKZ2/S(220V50HZ,240V60HZ) BASICA SECCIONADOR, CONTA |  | 1016100 | MOELLER | UND
MOL0339 |  |  |  | BLOQUE ZM-0.6-PKZ2 DISPARO ENCHUF PARA PKZ2 |  | 163900 | MOELLER | UND
MOL0340 |  |  |  | BLOQUE ZM-1-PKZ2 DISPARO ENCHUF PARA PKZ2 |  | 163900 | MOELLER | UND
MOL0341 |  |  |  | BLOQUE ZM-1.6-PKZ2 DISPARO ENCHUF PARA PKZ2 |  | 163900 | MOELLER | UND
MOL0342 |  |  |  | BLOQUE ZM-2.4-PKZ2 DISPARO ENCHUF PARA PKZ2 |  | 163900 | MOELLER | UND
MOL0343 |  |  |  | BLOQUE ZM-4-PKZ2 DISPARO ENCHUF PARA PKZ2 |  | 163900 | MOELLER | UND
MOL0344 |  |  |  | BLOQUE ZM-6-PKZ2 DISPARO ENCHUF PARA PKZ2 |  | 163900 | MOELLER | UND
MOL0345 |  |  |  | BLOQUE ZM-10-PKZ2 DISPARO ENCHUF PARA PKZ2 |  | 163900 | MOELLER | UND
MOL0346 |  |  |  | BLOQUE ZM-16-PKZ2 DISPARO ENCHUF PARA PKZ2 |  | 163900 | MOELLER | UND
MOL0347 |  |  |  | BLOQUE ZM-25-PKZ2 DISPARO ENCHUF PARA PKZ2 |  | 235900 | MOELLER | UND
MOL0348 |  |  |  | BLOQUE ZM-32-PKZ2 DISPARO ENCHUF PARA PKZ2 |  | 338300 | MOELLER | UND
MOL0349 |  |  |  | BLOQUE ZM-40-PKZ2 DISPARO ENCHUF PARA PKZ2 |  | 434200 | MOELLER | UND
MOL0350 |  |  |  | CONTACTOR SISTEMA SE1A/11-PKZ2(110V50HZ/120V60HZ),ADOSA DIRE |  | 477100 | MOELLER | UND
MOL0351 |  |  |  | CONTACTOR SISTEMA SE1A/11-PKZ2(190V50HZ/200V60HZ), ADOSA DIR |  | 477100 | MOELLER | UND
MOL0352 |  |  |  | CONTACTOR LIMITADOR S-PKZ2(120V60HZ) ADOSA DIRECTO PARA PKZ2 |  | 592000 | MOELLER | UND
MOL0353 |  |  |  | CONTACTOR LIMITADOR S-PKZ2(2200V60HZ) ADOSA DIRECTO PKZ2 |  | 592000 | MOELLER | UND
MOL0354 |  |  |  | CONTACTOS NHI11-PKZ2 AUX LATER 1NA+1NC PARA PKZ2 |  | 72000 | MOELLER | UND
MOL0355 |  |  |  | CONTACTOS NHI22-PKZ2 AUX LATER 2NA+2NC PARA PKZ2 |  | 92000 | MOELLER | UND
MOL0356 |  |  |  | CONTACTOS AGM2-11-PKZ2 AUX PARA SEÑALIZACION DE DISPARO |  | 116000 | MOELLER | UND
MOL0357 |  |  |  | BOBINA A-PKZ2-B DISPARO SHUNT, ACOPLE DCHO PARA PKZ2 |  | 147400 | MOELLER | UND
MOL0358 |  |  |  | BOBINA U-PKZ2 DISPARO MIN TENS, ACOPLE DCHO PARA PKZ2 |  | 147400 | MOELLER | UND
MOL0359 |  |  |  | PLACA C-PKZ2 FIJACION, PARA ARRANCAD. COMPACTOS PKZ2/M-../S. |  | 20100 | MOELLER | UND
MOL0360 |  |  |  | MANIJA H-PKZ2 ACOPLE PUERTA IP65,NEGRO,BLOQUEABLE 3 CANDADOS |  | 130500 | MOELLER | UND
MOL0361 |  |  |  | MANIJA A-H-PKZ2 PARA RECORTAR PROFUND DE MONTAJE 100-240MM |  | 33800 | MOELLER | UND
MOL0362 |  |  |  | INTERRUPTOR NZMB1-A20 AUTOM. DISPARO SOBRECARGA 15-20 A |  | 609800 | MOELLER | UND
MOL0363 |  |  |  | INTERRUPTOR NZMB1-A25 AUTOM. DISPARO SOBRECARGA 20-25 A |  | 609800 | MOELLER | UND
MOL0364 |  |  |  | INTERRUPTOR NZMB1-A32 AUTOM. DISPARO SOBRECARGA 25-32 A |  | 609800 | MOELLER | UND
MOL0365 |  |  |  | INTERRUPTOR NZMB1-A40 AUTOM. DISPARO SOBRECARGA 32-40 A |  | 609800 | MOELLER | UND
MOL0366 |  |  |  | INTERRUPTOR NZMB1-A50 AUTOM. DISPARO SOBRECARGA 40-50 A |  | 609800 | MOELLER | UND
MOL0367 |  |  |  | INTERRUPTOR NZMB1-A63 AUTOM. DISPARO SOBRECARGA 50-63 A |  | 609800 | MOELLER | UND
MOL0368 |  |  |  | INTERRUPTOR NZMB1-A80 AUTOM. DISPARO SOBRECARGA 63-80 A |  | 658900 | MOELLER | UND
MOL0369 |  |  |  | INTERRUPTOR NZMB1-A100 AUTOM. DISPARO SOBRECARGA 80-100 A |  | 781500 | MOELLER | UND
MOL0370 |  |  |  | INTERRUPTOR NZMB1-A125 AUTOM. DISPARO SOBRECARGA 100-125 A |  | 1282700 | MOELLER | UND
MOL0371 |  |  |  | INTERRUPTOR NZMB1-A160 AUTOM. DISPARO SOBRECARGA 125-160 A |  | 1450900 | MOELLER | UND
MOL0372 |  |  |  | INTERRUPTOR NZMN1-A20 AUTOM. DISPARO SOBRECARGA 15-20 A |  | 690400 | MOELLER | UND
MOL0373 |  |  |  | INTERRUPTOR NZMN1-A25 AUTOM. DISPARO SOBRECARGA 20-25 A |  | 690400 | MOELLER | UND
MOL0374 |  |  |  | INTERRUPTOR NZMN1-A32 AUTOM. DISPARO SOBRECARGA 25-32 A |  | 690400 | MOELLER | UND
MOL0375 |  |  |  | INTERRUPTOR NZMN1-A40 AUTOM. DISPARO SOBRECARGA 32-40 A |  | 690400 | MOELLER | UND
MOL0376 |  |  |  | INTERRUPTOR NZMN1-A50 AUTOM. DISPARO SOBRECARGA 40-50 A |  | 690400 | MOELLER | UND
MOL0377 |  |  |  | INTERRUPTOR NZMN1-A63 AUTOM. DISPARO SOBRECARGA 50-63 A |  | 690400 | MOELLER | UND
MOL0378 |  |  |  | INTERRUPTOR NZMN1-A80 AUTOM. DISPARO SOBRECARGA 63-80 A |  | 757000 | MOELLER | UND
MOL0379 |  |  |  | INTERRUPTOR NZMN1-A100 AUTOM. DISPARO SOBRECARGA 80-100 A |  | 956800 | MOELLER | UND
MOL0380 |  |  |  | INTERRUPTOR NZMN1-A125 AUTOM. DISPARO SOBRECARGA 100-125 A |  | 1538500 | MOELLER | UND
MOL0381 |  |  |  | INTERRUPTOR NZMN1-A160 AUTOM. DISPARO SOBRECARGA 125-160 A |  | 1640200 | MOELLER | UND
MOL0382 |  |  |  | INTERRUPTOR NZMN2-A200 AUTOM. DISPARO SOBRECARGA 160-200 A |  | 2214900 | MOELLER | UND
MOL0383 |  |  |  | INTERRUPTOR NZMN2-A250 AUTOM. DISPARO SOBRECARGA 200-250 A |  | 2498800 | MOELLER | UND
MOL0384 |  |  |  | INTERRUPTOR NZMN3-AE400 AUTOM. DISPARO SOBRECARGA 200-400 A |  | 3756900 | MOELLER | UND
MOL0385 |  |  |  | INTERRUPTOR NZMN3-AE630 AUTOM. DISPARO SOBRECARGA 315-630 A |  | 5106200 | MOELLER | UND
MOL0386 |  |  |  | INTERRUPTOR NZMH2-A20 AUTOM. DISPARO SOBRECARGA 15-20 A |  | 851600 | MOELLER | UND
MOL0387 |  |  |  | INTERRUPTOR NZMH2-A25 AUTOM. DISPARO SOBRECARGA 20-25 A |  | 851600 | MOELLER | UND
MOL0388 |  |  |  | INTERRUPTOR NZMH2-A32 AUTOM. DISPARO SOBRECARGA 25-32 A |  | 851600 | MOELLER | UND
MOL0389 |  |  |  | INTERRUPTOR NZMH2-A40 AUTOM. DISPARO SOBRECARGA 32-40 A |  | 851600 | MOELLER | UND
MOL0390 |  |  |  | INTERRUPTOR NZMH2-A50 AUTOM. DISPARO SOBRECARGA 40-50 A |  | 851600 | MOELLER | UND
MOL0391 |  |  |  | INTERRUPTOR NZMH2-A63 AUTOM. DISPARO SOBRECARGA 50-63 A |  | 851600 | MOELLER | UND
MOL0392 |  |  |  | INTERRUPTOR NZMH2-A80 AUTOM. DISPARO SOBRECARGA 63-80 A |  | 939200 | MOELLER | UND
MOL0393 |  |  |  | INTERRUPTOR NZMH2-A100 AUTOM. DISPARO SOBRECARGA 80-100 A |  | 1209100 | MOELLER | UND
MOL0394 |  |  |  | INTERRUPTOR NZMH2-A125 AUTOM. DISPARO SOBRECARGA 100-125 A |  | 1938000 | MOELLER | UND
MOL0395 |  |  |  | INTERRUPTOR NZMH2-A160 AUTOM. DISPARO SOBRECARGA 100-125 A |  | 2344600 | MOELLER | UND
MOL0396 |  |  |  | INTERRUPTOR NZMH2-A200 AUTOM. DISPARO SOBRECARGA 160-200 A |  | 2754600 | MOELLER | UND
MOL0397 |  |  |  | INTERRUPTOR NZMH2-A250 AUTOM. DISPARO SOBRECARGA 200-250 A |  | 3014000 | MOELLER | UND
MOL0398 |  |  |  | INTERRUPTOR NZMH3-AE400 AUTOM. DISPARO SOBRECARGA 200-400 A |  | 4654100 | MOELLER | UND
MOL0399 |  |  |  | INTERRUPTOR NZMH3-AE630 AUTOM. DISPARO SOBRECARGA 315-630 A |  | 6578400 | MOELLER | UND
MOL0400 |  |  |  | INTERRUPTOR NZMH4-AE800 AUTOM. DISPARO SOBRECARGA 400-800 A |  | 9713100 | MOELLER | UND
MOL0401 |  |  |  | INTERRUPTOR NZMH4-AE1000 AUTOM. DISPARO SOBRECARGA 500-1000 |  | 12024600 | MOELLER | UND
MOL0402 |  |  |  | INTERRUPTOR NZMH4-AE1250 AUTOM. DISPARO SOBRECARGA 630-1250 |  | 12655100 | MOELLER | UND
MOL0403 |  |  |  | INTERRUPTOR NZMH4-AE1600 AUTOM. DISPARO SOBRECARGA 800-1600 |  | 18609500 | MOELLER | UND
MOL0406 |  |  |  | BOBINA NZM1-XUL208-240AC MIN TENSION 208-240V50/60HZ |  | 306200 | MOELLER | UND
MOL0407 |  |  |  | BOBINA NZM2/3-XU208-240AC MIN TENSION 208-240V50/60HZ |  | 356100 | MOELLER | UND
MOL0408 |  |  |  | BOBINA NZM4-XU208-240AC MIN TENSION 208-240V50/60HZ |  | 562600 | MOELLER | UND
MOL0409 |  |  |  | BOBINA NZM1-XAL110-130AC/DC DISPARO 110-130VAC/DC |  | 264800 | MOELLER | UND
MOL0410 |  |  |  | BOBINA NZM2/3-XA110-130AC/DC DISPARO 110-130VAC/DC |  | 310500 | MOELLER | UND
MOL0411 |  |  |  | BOBINA NZM4-XA110-130AC/DC DISPARO (110-130VAC/DC) PARA N |  | 511800 | MOELLER | UND
MOL0412 |  |  |  | MANIJA NZM1-XTVD ACOPLAM PUERTA, IP66/NEMA4X, /NZM..1 |  | 193700 | MOELLER | UND
MOL0413 |  |  |  | MANIJA NZM2-XTVD ACOPLAM PUERTA, IP66/NEMA4X, /NZM..2 |  | 214900 | MOELLER | UND
MOL0414 |  |  |  | MANIJA NZM3-XTVD ACOPLAM PUERTA, IP66/NEMA4X, /NMZ..3 |  | 431900 | MOELLER | UND
MOL0415 |  |  |  | MANIJA NZM4-XTVD ACOPLAM PUERTA, IP66/NEMA4X,/NZM..4 |  | 630200 | MOELLER | UND
MOL0416 |  |  |  | EJE NZM1/2-XV4 PROLONGADOR PARA MANIJA DE ACOPLAMIENTO A PUE |  | 25100 | MOELLER | UND
MOL0417 |  |  |  | EJE NZM3/4-XV4 PROLONGADOR PARA MANIJA DE ACOPLAMIENTO A PUE |  | 51400 | MOELLER | UND
MOL0418 |  |  |  | ENCLAVAMIENTO NZM1-XMV MECANICO LZM1/NZM1,REQUIERE CABLE Y M |  | 153600 | MOELLER | UND
MOL0419 |  |  |  | ENCLAVAMIENTO NZM2-XMV MECANICO LZM2/NZM2,REQUIERE CABLE Y M |  | 203800 | MOELLER | UND
MOL0420 |  |  |  | ENCLAVAMIENTO NZM3-XMV MECANICO LZM3/NZM3, REQUIERE CABLE Y |  | 281000 | MOELLER | UND
MOL0421 |  |  |  | ENCLAVAMIENTO NZM4-XMV MECANICO LZM4/NZM4,REQUIERE CABLE Y M |  | 358600 | MOELLER | UND
MOL0422 |  |  |  | CABLE NZM-XBZ600 PARA ENCLAVAMIENTO MECANICO PARA DISTANCIAS |  | 178100 | MOELLER | UND
MOL0423 |  |  |  | ACCIONAMIENTO,OPERADOR REMOTO NZM2-XR208-240AC PARA LZM2/NZ |  | 2009100 | MOELLER | UND
MOL0424 |  |  |  | ACCIONAMIENTO,OPERADOR REMOTO NZM3-XR208-240AC PARA LZM3/NZ |  | 3348400 | MOELLER | UND
MOL0425 |  |  |  | ACCIONAMIENTO,OPERADOR REMOTO NZM4-XR208-240AC PARA LZM3/NZM |  | 5621300 | MOELLER | UND
MOL0426 |  |  |  | INTERRUPTOR IZMB5-A 630, 50kA, TIPO ABIERTO |  | 9232800 | MOELLER | UND
MOL0427 |  |  |  | INTERRUPTOR IZMB5-A 800, 50kA, TIPO ABIERTO |  | 10499800 | MOELLER | UND
MOL0428 |  |  |  | INTERRUPTOR IZMB5-A1000, 50kA, TIPO ABIERTO |  | 10694000 | MOELLER | UND
MOL0429 |  |  |  | INTERRUPTOR IZMB5-A1250 50kA, TIPO ABIERTO |  | 11732000 | MOELLER | UND
MOL0430 |  |  |  | INTERRUPTOR IZMB5-A1600 50kA, TIPO ABIERTO |  | 15370700 | MOELLER | UND
MOL0431 |  |  |  | INTERRUPTOR IZMN6-A2000 ,80kA, TIPO ABIERTO |  | 20256200 | MOELLER | UND
MOL0432 |  |  |  | INTERRUPTOR IZMN6-A2500 ,80kA, TIPO ABIERTO |  | 26631700 | MOELLER | UND
MOL0433 |  |  |  | INTERRUPTOR IZMN7-A3200 ,80kA, TIPO ABIERTO |  | 31550400 | MOELLER | UND
MOL0434 |  |  |  | INTERRUPTOR IZMN7-A4000 ,80kA, TIPO ABIERTO |  | 50103500 | MOELLER | UND
MOL0435 |  |  |  | INTERRUPTOR IZMN8-A5000 ,80kA, TIPO ABIERTO |  | 79560500 | MOELLER | UND
MOL0436 |  |  |  | INTERRUPTOR IZMN8-A6300 ,80kA, TIPO ABIERTO |  | 103855000 | MOELLER | UND
MOL0437 |  |  |  | ACCIONAMIENTO IZM58-XM24/30DC MOTORIZADO PARA IZM |  | 2572300 | MOELLER | UND
MOL0438 |  |  |  | ACCIONAMIENTO IZM58-XM110AC/125DC MOTORIZADO PARA IZM |  | 2572300 | MOELLER | UND
MOL0439 |  |  |  | ACCIONAMIENTO IZM58-XM220AC/200DC MOTORIZADO PARA IZM |  | 2572300 | MOELLER | UND
MOL0440 |  |  |  | ELECTROIMAN IZM58-XE24/30VDC CIERRE A DISTANCIA PARA IZM |  | 753400 | MOELLER | UND
MOL0441 |  |  |  | ELECTROIMAN IZM58-XE110AC/DC CIERRE A DISTANCIA PARA IZM |  | 753400 | MOELLER | UND
MOL0442 |  |  |  | ELECTROIMAN IZM58-XE230AC/250DC CIERRE A DISTANCIA PARA IZM |  | 753400 | MOELLER | UND
MOL0443 |  |  |  | BOBINA IZM58-XA24/30DC DISPARO (SHUNT) PARA IZM |  | 753400 | MOELLER | UND
MOL0444 |  |  |  | BOBINA IZM58-XA110AC/DC DISPARO (SHUNT) PARA IZM |  | 753400 | MOELLER | UND
MOL0445 |  |  |  | BOBINA IZM58-XA230AC/250DC DISPARO (SHUNT) PARA IZM |  | 753400 | MOELLER | UND
MOL0446 |  |  |  | BOBINA IZM58-XU24/30DC MINIMA TENSION PARA IZM |  | 819600 | MOELLER | UND
MOL0447 |  |  |  | BOBINA IZM58-XU110AC/DC MINIMA TENSION PARA IZM |  | 819600 | MOELLER | UND
MOL0448 |  |  |  | BOBINA IZM58-XU230AC/250DC MINIMA TENSION PARA IZM |  | 819600 | MOELLER | UND
MOL0449 |  |  |  | ENCLAVAMIENTO MECANICO IZM58-XMV2 PARA 2 IZM |  | 1065500 | MOELLER | UND
MOL0450 |  |  |  | ENCLAVAMIENTO MECANICO IZM58-XMV3 PARA 3 IZM |  | 1598400 | MOELLER | UND
MOL0451 |  |  |  | ENCLAVAMIENTO MECANICO IZM58-XMV PARA 2 IZM+1 IZM STAN BY |  | 1598400 | MOELLER | UND
MOL0452 |  |  |  | MININTERRUPTOR FAZ-C0.5/1 AUTOM. DIN 0.5A, 15KA/220VA |  | 40900 | MOELLER | UND
MOL0453 |  |  |  | MININTERRUPTOR FAZ-C1/1 AUTOM. DIN 1A, 15 KA/220VA |  | 40900 | MOELLER | UND
MOL0454 |  |  |  | MININTERRUPTOR FAZ-C2/1 AUTOM. DIN 2A, 15KA/220VA |  | 40900 | MOELLER | UND
MOL0455 |  |  |  | MININTERRUPTOR FAZ-C3/1 AUTOM. DIN 3A, 15KA/220VA |  | 40900 | MOELLER | UND
MOL0456 |  |  |  | MININTERRUPTOR FAZ-C4/1 AUTOM. DIN 4A, 15KA/220VA |  | 40900 | MOELLER | UND
MOL0457 |  |  |  | MININTERRUPTOR FAZ-C6/1 AUTOM. DIN 6A, 15KA/220VA |  | 40900 | MOELLER | UND
MOL0458 |  |  |  | MININTERRUPTOR FAZ-C10/1 AUTOM. DIN 10A, 15KA/220VA |  | 40900 | MOELLER | UND
MOL0459 |  |  |  | MININTERRUPTOR FAZ-C13/1 AUTOM. DIN 13A, 15KA/220VA |  | 40900 | MOELLER | UND
MOL0460 |  |  |  | MININTERRUPTOR FAZ-C16/1 AUTOM. DIN 16A, 15KA/220VA |  | 40900 | MOELLER | UND
MOL0461 |  |  |  | MININTERRUPTOR FAZ-C20/1 AUTOM. DIN 20A, 15KA/220VA |  | 40900 | MOELLER | UND
MOL0462 |  |  |  | MININTERRUPTOR FAZ-C25/1 AUTOM. DIN 25A, 15KA/220VA |  | 43400 | MOELLER | UND
MOL0463 |  |  |  | MININTERRUPTOR FAZ-C32/1 AUTOM. DIN 32A, 15KA/220VA |  | 43400 | MOELLER | UND
MOL0464 |  |  |  | MININTERRUPTOR FAZ-C40/1 AUTOM. DIN 40 A, 15 KA/220VA |  | 43400 | MOELLER | UND
MOL0465 |  |  |  | MININTERRUPTOR FAZ-C50/1 AUTOM. DIN 50 A, 15 KA/220VA |  | 57400 | MOELLER | UND
MOL0466 |  |  |  | MININTERRUPTOR FAZ-C63/1 AUTOM. DIN 63A, 15KA/220VA |  | 67300 | MOELLER | UND
MOL0467 |  |  |  | MININTERRUPTOR FAZ-C0.5/2 AUTOM. DIN 0.5A, 15KA/220VA |  | 93600 | MOELLER | UND
MOL0468 |  |  |  | MININTERRUPTOR FAZ-C1/2 AUTOM. DIN 1A, 15KA/220VA |  | 93600 | MOELLER | UND
MOL0469 |  |  |  | MININTERRUPTOR FAZ-C2/2 AUTOM. DIN 2A, 15KA/220VA |  | 94700 | MOELLER | UND
MOL0470 |  |  |  | MININTERRUPTOR FAZ-C3/2 AUTOM. DIN 3A, 15KA/220VA |  | 94700 | MOELLER | UND
MOL0471 |  |  |  | MININTERRUPTOR FAZ-C4/2 AUTOM. DIN 4A, 15KA/220VA |  | 94700 | MOELLER | UND
MOL0472 |  |  |  | MININTERRUPTOR FAZ-C6/2 AUTOM. DIN 6A, 15KA/220VA |  | 94700 | MOELLER | UND
MOL0473 |  |  |  | MININTERRUPTOR FAZ-C10/2 AUTOM. DIN 10A, 15KA/220VA |  | 94700 | MOELLER | UND
MOL0474 |  |  |  | MININTERRUPTOR FAZ-C13/2 AUTOM. DIN 13A, 15KA/220VA |  | 94700 | MOELLER | UND
MOL0475 |  |  |  | MININTERRUPTOR FAZ-C16/2 AUTOM. DIN 16A, 15KA/220VA |  | 94700 | MOELLER | UND
MOL0476 |  |  |  | MININTERRUPTOR FAZ-C20/2 AUTOM. DIN 20A, 15KA/220VA |  | 94700 | MOELLER | UND
MOL0477 |  |  |  | MININTERRUPTOR FAZ-C25/2 AUTOM. DIN 25A, 15KA/220VA |  | 94700 | MOELLER | UND
MOL0478 |  |  |  | MININTERRUPTOR FAZ-C32/2 AUTOM. DIN 32A, 15KA/220VA |  | 94700 | MOELLER | UND
MOL0479 |  |  |  | MININTERRUPTOR FAZ-C40/2 AUTOM. DIN 40A, 15KA/220VA |  | 100700 | MOELLER | UND
MOL0480 |  |  |  | MININTERRUPTOR FAZ-C50/2 AUTOM. DIN 50A, 15KA/220VA |  | 124900 | MOELLER | UND
MOL0481 |  |  |  | MININTERRUPTOR FAZ-C63/2 AUTOM. DIN 63A, 15KA/220VA |  | 145200 | MOELLER | UND
MOL0482 |  |  |  | MININTERRUPTOR FAZ-C0.5/3 AUTOM. DIN 0.5A, 15KA/220VA |  | 130700 | MOELLER | UND
MOL0483 |  |  |  | MININTERRUPTOR FAZ-C1/3 AUTOM. DIN 1 A, 15 KA/220VA |  | 130700 | MOELLER | UND
MOL0484 |  |  |  | MININTERRUPTOR FAZ-C2/3 AUTOM. DIN 2A, 15KA/220VA |  | 133400 | MOELLER | UND
MOL0485 |  |  |  | MININTERRUPTOR FAZ-C3/3 AUTOM. DIN 3A, 15KA/220VA |  | 133400 | MOELLER | UND
MOL0486 |  |  |  | MININTERRUPTOR FAZ-C4/3 AUTOM. DIN 4A, 15KA/220VA |  | 133400 | MOELLER | UND
MOL0487 |  |  |  | MININTERRUPTOR FAZ-C6/3 AUTOM. DIN 6A, 15KA/220VA |  | 133400 | MOELLER | UND
MOL0488 |  |  |  | MININTERRUPTOR FAZ-C2/1 AUTOM. DIN 1A, 15KA/220VA |  | 133400 | MOELLER | UND
MOL0489 |  |  |  | MININTERRUPTOR FAZ-C13/3 AUTOM. DIN 13A, 15KA/220VA |  | 133400 | MOELLER | UND
MOL0490 |  |  |  | MININTERRUPTOR FAZ-C16/3 AUTOM. DIN 16A, 15KA/220VA |  | 133400 | MOELLER | UND
MOL0491 |  |  |  | MININTERRUPTOR FAZ-C20/3 AUTOM. DIN 20A, 15KA/220VA |  | 133400 | MOELLER | UND
MOL0492 |  |  |  | MININTERRUPTOR FAZ-C25/3 AUTOM. DIN 25A, 15KA/220VA |  | 133400 | MOELLER | UND
MOL0493 |  |  |  | MININTERRUPTOR FAZ-C32/3 AUTOM. DIN 32A, 15KA/220VA |  | 133400 | MOELLER | UND
MOL0494 |  |  |  | MININTERRUPTOR FAZ-C40/3 AUTOM. DIN 40A, 15KA/220VA |  | 146500 | MOELLER | UND
MOL0495 |  |  |  | MININTERRUPTOR FAZ-C50/3 AUTOM. DIN 50A, 15KA/220VA |  | 202800 | MOELLER | UND
MOL0496 |  |  |  | MININTERRUPTOR FAZ-C63/3 AUTOM. DIN 63A, 15KA/220VA |  | 226300 | MOELLER | UND
MOL0526 |  |  |  | BLOQUE FAZ-XAM002 CONTACTO AUX CONMUT/SENALIZ DE DISPARO |  | 43500 | MOELLER | UND
MOL0527 |  |  |  | BOBINA FAZ-XUA(115VAC) MIN TENS. ACCIONAM A11 |  | 91900 | MOELLER | UND
MOL0528 |  |  |  | BOBINA FAZ-XUA(230VAC) MIN TENS ACCIONAM A23 |  | 91900 | MOELLER | UND
MOL0529 |  |  |  | BOBINA FAZ-XAA-C(110-415VAC) DISPARO (SHUNT), ACCIONAMIEN |  | 59800 | MOELLER | UND
MOL0534 |  |  |  | BARRAS FAZ-XIS2/6 TIPO PEINE-MININTERRUP FAZ SIN CONTACTOS |  | 19000 | MOELLER | UND
MOL0535 |  |  |  | BARRAS FAZ-XIS2/12 TIPO PEINE-MININTERRUP FAZ SIN CONTACTOS |  | 30100 | MOELLER | UND
MOL0538 |  |  |  | CUBIERTA FAZ-XBS PARA BORNES (PARA CUBRIR 6POLOS) PARA FAZ- |  | 9000 | MOELLER | UND
MOL0539 |  |  |  | BORNE FAZ-XK25 ALIMENT 25MM2 PARA FAZ PROTEGIDO |  | 9000 | MOELLER | UND
MOL0542 |  |  |  | BLOQUE AUXILIAR HI11-P1/P3Z, PARA CONMUTADOR EN CAJA |  | 36400 | MOELLER | UND
MOL0544 |  |  |  | SENSOR TERMICO M22-ESA,IP65 |  | 4945700 | MOELLER | UND
MOL0550 |  |  |  | INTERRUPTOR BZMB2-A125-AP |  | 488700 | MOELLER | UND
MOL0552 |  |  |  | BLOQUE A22-EK10 CONTACTOS NA PARA BASE A22-BE6 |  | 13600 | MOELLER | UND
MOL0553 |  |  |  | BLOQUE A22-EK01 CONTACTOS NC PARA BASE A22-BE6 |  | 13600 | MOELLER | UND
MOL0554 |  |  |  | BLOQUE A22-EC11 CONTACTOS 1NC+1NA PARA BASE A22-BE6 |  | 28000 | MOELLER | UND
MOL0555 |  |  |  | BLOQUE A22-EC20 CONTACTOS 2NA PARA BASE A22-BE6 |  | 28000 | MOELLER | UND
MOL0556 |  |  |  | BLOQUE A22-EC02 CONTACTOS 2NC PARA BASE A22-BE6 |  | 28000 | MOELLER | UND
MOL0557 |  |  |  | BLOQUE A22-EK10C CONTACTOS 1NA PARA BASE A22-BE3C |  | 13600 | MOELLER | UND
MOL0558 |  |  |  | BLOQUE A22-EK01C CONTACTOS 1NC PARA BASE A22-BE3C |  | 13600 | MOELLER | UND
MOL0559 |  |  |  | BASE A22-BE6 MONTAJE CONTACTOS PARA MONTAJE EN PUERTA |  | 6800 | MOELLER | UND
MOL0560 |  |  |  | BASE A22-BE3C MONTAJE CONTACTOS EN FONDO DEL PANEL O CAJA |  | 6800 | MOELLER | UND
MOL0561 |  |  |  | PORTALAMPARA A22-EF PARA BOMBILLA BA9S, PARA A22-BE6, M XIMO |  | 15500 | MOELLER | UND
MOL0562 |  |  |  | PORTALAMPARA A22-EFC PARA BOMBILLA BA9S, PARA A22-BE3C M XIM |  | 15500 | MOELLER | UND
MOL0563 |  |  |  | LED A22-LED-W BLANCO BASE MONTAJE PUERTA 18-30VAC/DC |  | 15500 | MOELLER | UND
MOL0564 |  |  |  | LED A22-LED-R ROJO BASE MONTAJE PUERTA 12-30VAC/DC, 15 |  | 15500 | MOELLER | UND
MOL0565 |  |  |  | LED A22-LED-G VERDE BASE MONTAJE PUERTA 12-30VAC/DC, 15 |  | 15500 | MOELLER | UND
MOL0566 |  |  |  | LED A22-LED-Y AMLLO BASE MONTAJE PUERTA 12-30VAC/DC, 15 |  | 15500 | MOELLER | UND
MOL0567 |  |  |  | RESISTENCIA A22-XLED PARA CONECTAR LOS LED A 230VAC/50-60HZ |  | 15700 | MOELLER | UND
MOL0572 |  |  |  | PILOTO A22-LC-R SENALIZ ECONOMICO 22MM ROJO, 2.4W, |  | 15400 | MOELLER | UND
MOL0573 |  |  |  | PILOTO A22-LC-G SENALIZ ECONOMICO 22MM VERDE, 2.4W |  | 15400 | MOELLER | UND
MOL0574 |  |  |  | PILOTO A22-LC-Y SENALIZ ECONOMICO 22MM AMLLO, 2.4W |  | 15400 | MOELLER | UND
MOL0588 |  |  |  | BOTON FAK-R/V/KC11A/I HONGO 94MM, SIN RETENCION 2 CONT |  | 298000 | MOELLER | UND
MOL0589 |  |  |  | BOTON FAK-R/V/KC11A/I ROJO HONGO 94MM CON RETENCION 2CONT |  | 303900 | MOELLER | UND
MOL0590 |  |  |  | PORTAETIQUETA A22-RAS-X NEGRA |  | 1900 | MOELLER | UND
MOL0591 |  |  |  | TAPON M22S-B PARA PERFORACION 22MM NEGRO |  | 10500 | MOELLER | UND
MOL0592 |  |  |  | PLACA A22-XA ALUMINIO PARA PORTAETIQUETA |  | 1900 | MOELLER | UND
MOL0593 |  |  |  | MEMBRANA A22-MT-D TRANSP. PARA PULSADOR 22 MM |  | 16600 | MOELLER | UND
MOL0595 |  |  |  | BOMBILLA A22-GL 24 FILAMENTO BA9S, 24V, 2W |  | 5500 | MOELLER | UND
MOL0596 |  |  |  | CAJA A22-I1M PARA ESTACION DE MANDO IP65 PARA UN ELEMENTO |  | 42500 | MOELLER | UND
MOL0597 |  |  |  | CAJA A22-I2M PARA ESTACION DE MANDO IP65 PARA DOS ELEMENTOS |  | 54600 | MOELLER | UND
MOL0598 |  |  |  | CAJA A22-I3M PARA ESTACION DE MANDO IP65 PARA TRES ELEMENTO |  | 59700 | MOELLER | UND
MOL0615 |  |  |  | ESTACION M22-D-R-X0/KC11/I DE MANDO, 1PULS ROJO |  | 82700 | MOELLER | UND
MOL0616 |  |  |  | ESTACION M22-D-G-X1/KC11/I DE MANDO 1PULS VERDE |  | 82700 | MOELLER | UND
MOL0617 |  |  |  | ESTACION M22-I2-M1 DE MANDO 2PULS RO-VER 1NA+1NC |  | 139200 | MOELLER | UND
MOL0618 |  |  |  | ESTACION M22-I3-M2 DE MANDO 2PULS RO-VER 1NA+1N |  | 203700 | MOELLER | UND
MOL0619 |  |  |  | ESTACION M22-I3-M1 DE MANDO 3PULS 1RO- 2VER |  | 189800 | MOELLER | UND
MOL0620 |  |  |  | PULSADOR FAK-R/KC11/I DE PIE Y MANO ROJO, 1NA+1NC, IP67, IP6 |  | 210100 | MOELLER | UND
MOL0625 |  |  |  | PILOTO M22-LC-R SENALIZ ECONOMICO SOQUET BA9S ROJO 2 |  | 36200 | MOELLER | UND
MOL0626 |  |  |  | PILOTO M22-LC-G SENALIZ ECONOMICO SOQUET BA9S VERDE |  | 36200 | MOELLER | UND
MOL0627 |  |  |  | PILOTO M22-LC-Y SENALIZ ECONOMICO SOQUET BA9S AMARIL |  | 36200 | MOELLER | UND
MOL0628 |  |  |  | PILOTO M22-LC-B SENALIZ ECONOMICO SOQUET BA9S AZUL 2 |  | 36200 | MOELLER | UND
MOL0637 |  |  |  | POTENCIOMETRO M22-R1K, 1K? UNA VUELTA 22 MM IP66 3TERMINAL |  | 204100 | MOELLER | UND
MOL0638 |  |  |  | POTENCIOMETRO M22-R10K 10K? UNA VUELTA 22MM IP66 3 TERMINA |  | 204100 | MOELLER | UND
MOL0639 |  |  |  | SET M22-XC-Y CONVIERTE POSIC DE SELECT FIJOS |  | 3100 | MOELLER | UND
MOL0640 |  |  |  | SET M22-XC-R CODIFICA EXTRACCION DE LLAVE EN SELECTORE |  | 3100 | MOELLER | UND
MOL0641 |  |  |  | BLOQUE M22-K10 CONTACTOS FRONTALES 1NA |  | 16900 | MOELLER | UND
MOL0642 |  |  |  | BLOQUE M22-K01 CONTACTOS FRONTALES 1NC |  | 16900 | MOELLER | UND
MOL0643 |  |  |  | LED M22-LED230-W BLANCO CON BASE 85-264VAC 50/60HZ, 100.000 |  | 46400 | MOELLER | UND
MOL0644 |  |  |  | LED M22-LED230-R ROJO CON BASE 85-264VAC 50/60HZ, 100.000 H |  | 46400 | MOELLER | UND
MOL0645 |  |  |  | LED M22-LED230-G VERDE CON BASE 85-264VAC 50/60HZ, 100.000 |  | 46400 | MOELLER | UND
MOL0646 |  |  |  | LED M22-LED230-B AZUL CON BASE 85-264 VAC50/60HZ, 100.000 H |  | 46400 | MOELLER | UND
MOL0647 |  |  |  | LED M22-LED-W BLANCO CON BASE 12-30VAC/DC, 100.000 HORAS BL |  | 31200 | MOELLER | UND
MOL0648 |  |  |  | LED M22-LED-R ROJO CON BASE 12-30VAC/DC, 100.000 HORAS ROJO |  | 31200 | MOELLER | UND
MOL0649 |  |  |  | LED M22-LED-G VERDE CON BASE 12-30VAC/DC, 100.000 HORAS VERD |  | 31200 | MOELLER | UND
MOL0650 |  |  |  | LED M22-LED-B AZUL CON BASE 12-30VAC/DC, 100.000 HORAS AZUL |  | 31200 | MOELLER | UND
MOL0651 |  |  |  | BOMBILLA A22-GL130 DE FILAMENTO BASE BAYONETA BA9, 110-130 V |  | 5500 | MOELLER | UND
MOL0652 |  |  |  | BASE M22-A ADAPTADOR PARA MONTAJE FRONTAL |  | 7400 | MOELLER | UND
MOL0653 |  |  |  | MEMBRANA M22-T-D TRANSP EN SILICONA PARA PULSADORES SE |  | 14200 | MOELLER | UND
MOL0654 |  |  |  | MEMBRANA M22-T-DD TRANSP EN SILICONA PARA PULSADORES D |  | 21300 | MOELLER | UND
MOL0655 |  |  |  | ETIQUETA M22-XST ALUMINO 18X27MM |  | 2000 | MOELLER | UND
MOL0656 |  |  |  | PORTAETIQUETA M22S-ST-X NEGRO IP66 PARA PULSADOR SENCILLO |  | 3100 | MOELLER | UND
MOL0657 |  |  |  | PORTAETIQUETA M22S-STDD-X NEGRO IP66 PARA PULSADOR DOBLE |  | 3100 | MOELLER | UND
MOL0658 |  |  |  | TAPON M22-B PARA PERFORACION DE 22MM COLOR GRIS, RAL7035 |  | 11100 | MOELLER | UND
MOL0659 |  |  |  | MODULO SL-L-W LUMINOSO LUZ PERMAN BLANCO |  | 124900 | MOELLER | UND
MOL0660 |  |  |  | MODULO SL-L-R, LUMINOSO LUZ PERMAN ROJO |  | 124900 | MOELLER | UND
MOL0661 |  |  |  | MODULO SL-L-G, LUMINOSO LUZ PERMAN VERDE |  | 124900 | MOELLER | UND
MOL0662 |  |  |  | MODULO SL-L-Y, LUMINOSO LUZ PERMAN AMLLO |  | 124900 | MOELLER | UND
MOL0663 |  |  |  | MODULO SL-L-B, LUMINOSO LUZ PERMAN AZUL |  | 124900 | MOELLER | UND
MOL0664 |  |  |  | MODULO SL-BL24-W LUMINOSO LUZ INTERMIT 24VAC/DC BLANCO ( |  | 309700 | MOELLER | UND
MOL0665 |  |  |  | MODULO SL-BL24-R, LUMINOSO LUZ INTERMIT 24VAC/DC ROJO (IN |  | 309700 | MOELLER | UND
MOL0666 |  |  |  | MODULO SL-BL24-G, LUMINOSO LUZ INTERMIT 24VAC/DC VERDE (I |  | 309700 | MOELLER | UND
MOL0667 |  |  |  | MODULO SL-BL24-Y, LUMINOSO LUZ INTERMIT 24VAC/DC AMARILLO |  | 309700 | MOELLER | UND
MOL0668 |  |  |  | MODULO SL-BL24-B, LUMINOSO LUZ INTERMIT 24VAC/DC AZUL (IN |  | 309700 | MOELLER | UND
MOL0669 |  |  |  | MODULO SL-BL130-W LUMINOSO LUZ INTERMIT 110-130VAC BLANC |  | 309700 | MOELLER | UND
MOL0670 |  |  |  | MODULO SL-BL130-R, LUMINOSO LUZ INTERMIT 110-130VAC ROJO |  | 309700 | MOELLER | UND
MOL0671 |  |  |  | MODULO SL-BL130-G, LUMINOSO LUZ INTERMIT 110-130VAC VERDE |  | 309700 | MOELLER | UND
MOL0672 |  |  |  | MODULO SL-BL130-Y, LUMINOSO LUZ INTERMIT 110-130VAC AMARI |  | 309700 | MOELLER | UND
MOL0673 |  |  |  | MODULO SL-BL130-B, LUMINOSO LUZ INTERMIT 110-130VAC AZUL |  | 309700 | MOELLER | UND
MOL0674 |  |  |  | MODULO SL-BL230-W LUMINOSO LUZ INTERMIT 230VAC BLANCO (I |  | 309700 | MOELLER | UND
MOL0675 |  |  |  | MODULO SL-BL230-R, LUMINOSO LUZ INTERMIT 230VAC ROJO (INC |  | 309700 | MOELLER | UND
MOL0676 |  |  |  | MODULO SL-BL230-G, LUMINOSO LUZ INTERMIT 230VAC VERDE (IN |  | 309700 | MOELLER | UND
MOL0677 |  |  |  | MODULO SL-BL230-Y, LUMINOSO LUZ INTERMIT 230VAC AMARILLO |  | 309700 | MOELLER | UND
MOL0678 |  |  |  | MODULO SL-BL230-B, LUMINOSO LUZ INTERMIT 230VAC AZUL (INC |  | 309700 | MOELLER | UND
MOL0679 |  |  |  | MODULO SL-FL24-W LUMINOSO LUZ DESTELLANTE 24VAC/DC BLANCO (I |  | 743300 | MOELLER | UND
MOL0680 |  |  |  | MODULO SL-FL24-R, LUMINOSO LUZ DESTELLANTE 24VAC/DC ROJO (IN |  | 743300 | MOELLER | UND
MOL0681 |  |  |  | MODULO SL-FL24-Y, LUMINOSO LUZ DESTELLANTE 24VAC/DC AMARILLO |  | 743300 | MOELLER | UND
MOL0682 |  |  |  | MODULO SL-FL130-W LUMINOSO LUZ DESTELLANTE 110-130VAC BLANCO |  | 743300 | MOELLER | UND
MOL0683 |  |  |  | MODULO SL-FL130-R, LUMINOSO LUZ DESTELLANTE 110-130VAC ROJO |  | 743300 | MOELLER | UND
MOL0684 |  |  |  | MODULO SL-FL130-Y, LUMINOSO LUZ DESTELLANTE 110-130VAC AMARI |  | 743300 | MOELLER | UND
MOL0685 |  |  |  | MODULO SL-FL230-W LUMINOSO LUZ DESTELLANTE 230VAC BLANCO (IN |  | 743300 | MOELLER | UND
MOL0686 |  |  |  | MODULO SL-FL230-R, LUMINOSO LUZ DESTELLANTE 230VAC ROJO (INC |  | 743300 | MOELLER | UND
MOL0687 |  |  |  | MODULO SL-FL230-Y, LUMINOSO LUZ DESTELLANTE 230VAC AMARILLO |  | 743300 | MOELLER | UND
MOL0688 |  |  |  | MODULO SL-A24 ACUSTICO SONIDO CONTINUO 12-36VAC/DC, F = 2750 |  | 460000 | MOELLER | UND
MOL0689 |  |  |  | MODULO SL-A110-230 ACUSTICO SONIDO CONTINUO 110-230VAC/DC, F |  | 460000 | MOELLER | UND
MOL0690 |  |  |  | MODULO SL-AP24 ACUSTICO SONIDO PULSANTE 12-36VAC/DC, F = 275 |  | 460000 | MOELLER | UND
MOL0691 |  |  |  | MODULO SL-AP110-230 ACUSTICO SONIDO PULSANTE 110-230VAC/DC, |  | 460000 | MOELLER | UND
MOL0692 |  |  |  | PIE SL-F100 DE APOYO PLASTICO 100MM, NEGRO |  | 75300 | MOELLER | UND
MOL0693 |  |  |  | PIE SL-F250 DE APOYO PLASTICO 250MM NEGRO |  | 87500 | MOELLER | UND
MOL0694 |  |  |  | PIE SL-F400 DE APOYO METALICO 400MM NEGRO |  | 149300 | MOELLER | UND
MOL0695 |  |  |  | MODULO SL-B BASICO CON CUBIERTA NEGRO |  | 94200 | MOELLER | UND
MOL0696 |  |  |  | ESCUADRA SL-FW FIJACION METAL 90Ø FIJAC PARED |  | 76400 | MOELLER | UND
MOL0697 |  |  |  | BOMBILLA SL-L 24 FILAMEN BA15D, 5-7W, 24V, 2000HR |  | 13600 | MOELLER | UND
MOL0698 |  |  |  | BOMBILLA SL-L130 FILAMEN BA15D, 5-7W, 110-130V, 5000HR |  | 13600 | MOELLER | UND
MOL0699 |  |  |  | BOMBILLA SL-L230 FILAMEN BA15D, 5-7W, 200-260V, 5000HR |  | 13600 | MOELLER | UND
MOL0700 |  |  |  | LED SL-LED-W MULT BA15D, 110-230VAC BLANCO CON CIRCUITO SUP |  | 233100 | MOELLER | UND
MOL0701 |  |  |  | LED SL-LED-R MULT. BA15D, 110-230VAC ROJO CON CIRCUITO SUPRE |  | 233100 | MOELLER | UND
MOL0702 |  |  |  | LED SL-LED-G MULT. BA15D, 110-230VAC BLANCO CON CIRCUITO SUP |  | 233100 | MOELLER | UND
MOL0703 |  |  |  | LED SL-LED-Y MULT. BA15D, 110-230VAC AMLLO CON CIRCUITO SUPR |  | 233100 | MOELLER | UND
MOL0704 |  |  |  | LED SL-LED-B MULT. BA15D, 110-230VAC AZUL CON CIRCUITO SUPRE |  | 233100 | MOELLER | UND
MOL0705 |  |  |  | JUEGO SL-IP65 EMPAQUES, AUMENTA GDO PROTECCION |  | 43700 | MOELLER | UND
MOL0706 |  |  |  | CAJA CI23E-125 PLAST, TAPA TRANSP(250X187.5X150)MM |  | 336400 | MOELLER | UND
MOL0707 |  |  |  | CAJA CI23E-150 PLAST, TAPA TRANSP(250X187,5X175)MM |  | 346500 | MOELLER | UND
MOL0708 |  |  |  | CAJA CI43E-125 PLAST, TAPA TRANSP(375X250X150)MM |  | 397500 | MOELLER | UND
MOL0709 |  |  |  | CAJA CI43E-150 PLAST, TAPA TRANSP(375X250X175)MM |  | 415700 | MOELLER | UND
MOL0710 |  |  |  | CAJA CI43E-200 PLAST, TAPA TRANSP(375X250X225)MM |  | 454600 | MOELLER | UND
MOL0711 |  |  |  | CAJA CI44E-150 PLAST, TAPA TRANSP(375X375X175)MM |  | 651500 | MOELLER | UND
MOL0712 |  |  |  | CAJA CI44E-200 PLAST, TAPA TRANSP(375X375X225)MM |  | 737400 | MOELLER | UND
MOL0713 |  |  |  | CAJA CI45E-200 PLAST, TAPA TRANSP(500X375X225)MM |  | 843500 | MOELLER | UND
MOL0714 |  |  |  | FONDO M3-CI23 MONTAJE EQ. PARA CAJA PLASTICA CI23 |  | 34300 | MOELLER | UND
MOL0715 |  |  |  | FONDO M3-CI43 MONTAJE EQ. PARA CAJA PLASTICA CI43 |  | 63100 | MOELLER | UND
MOL0716 |  |  |  | FONDO M3-CI44 MONTAJE EQ. PARA CAJA PLASTICA CI44 |  | 95000 | MOELLER | UND
MOL0717 |  |  |  | FONDO M3-CI45 MONTAJE EQ. PARA CAJA PLASTICA CI45 |  | 153500 | MOELLER | UND
MOL0718 |  |  |  | CAJA CI-K2-145-TS PLAST, TAPA OPACA CI-K(160X100X145)MM |  | 59500 | MOELLER | UND
MOL0719 |  |  |  | CAJA CI-K3-125-TS PLAST, TAPA OPACA CI-K(200X120X125)MM |  | 77400 | MOELLER | UND
MOL0720 |  |  |  | CAJA CI-K4-160-TS PLAST, TAPA OPACA CI-K(240X160X160)MM |  | 118900 | MOELLER | UND
MOL0721 |  |  |  | CAJA CI-K5-160-TS PLAST, TAPA OPACA CI-K(280X200X160)MM |  | 154600 | MOELLER | UND
MOL0744 |  |  |  | ARRANCADOR DS4-340-2K2-M SUAVE 11A, 1.1KW/230VAC, 3HP/46 |  | 1809600 | MOELLER | UND
MOL0745 |  |  |  | ARRANCADOR DS4-340-4K0-M SUAVE 17A, 2.2KW/230VAC, 5HP/46 |  | 2047700 | MOELLER | UND
MOL0746 |  |  |  | ARRANCADOR DS4-340-5K5-M SUAVE 22A, 3KW/230VAC, 7HP/460V |  | 2270000 | MOELLER | UND
MOL0747 |  |  |  | ARRANCADOR DS4-340-7K5-M SUAVE 29A, 4KW/230VAC, 10HP/460 |  | 2412800 | MOELLER | UND
MOL0748 |  |  |  | ARRANCADOR DS4-340-11K-M SUAVE 41A, 5KW/230VAC, 15HP/460V |  | 2698500 | MOELLER | UND
MOL0749 |  |  |  | ARRANCADOR DS4-340-2K2-MR SUAVE, INVERSION SENTIDO GIRO |  | 2555700 | MOELLER | UND
MOL0750 |  |  |  | ARRANCADOR DS4-340-4K0-MR SUAVE, INVERSION SENTIDO GIRO |  | 2777900 | MOELLER | UND
MOL0751 |  |  |  | ARRANCADOR DS4-340-5K5-MR SUAVE, INVERSION SENTIDO GIRO |  | 3024000 | MOELLER | UND
MOL0752 |  |  |  | ARRANCADOR DS4-340-7K5-MR SUAVE, INVERSION SENTIDO GIRO |  | 3309700 | MOELLER | UND
MOL0753 |  |  |  | ARRANCADOR DS4-340-11K-MR SUAVE, INVERSION SENTIDO GIRO |  | 3920800 | MOELLER | UND
MOL0754 |  |  |  | ARRANCADOR DS4-340-7K5-MX SUAVE, 6A, 1,1KW/230VAC, 3HP/46 |  | 2063600 | MOELLER | UND
MOL0755 |  |  |  | ARRANCADOR DS4-340-11K-MX SUAVE, 9A, 2,2KW/230VAC, 5HP/460 |  | 2230300 | MOELLER | UND
MOL0756 |  |  |  | ARRANCADOR DS4-340-15K-MX SUAVE, 12A, 3KW/230VAC, 7HP/460V |  | 2531900 | MOELLER | UND
MOL0757 |  |  |  | ARRANCADOR DS4-340-7K5-MXR SUAVE, INVERSION DE GIRO 6 A |  | 2960500 | MOELLER | UND
MOL0758 |  |  |  | ARRANCADOR DS4-340-11K-MXR SUAVE, INVERSION DE GIRO 9 |  | 3238300 | MOELLER | UND
MOL0759 |  |  |  | ARRANCADOR DS4-340-15K-MXR SUAVE, INVERSION DE GIRO 12 |  | 3722400 | MOELLER | UND
MOL0805 |  |  |  | CAJA LS-11 NEGRA, CUBIERTA AMLLA PLASTICA 1NA+1NC |  | 69200 | MOELLER | UND
MOL0806 |  |  |  | CAJA LSM-11 NEGRA, CUBIERTA AMLLA METALICA 1NA+ 1NC |  | 91400 | MOELLER | UND
MOL0807 |  |  |  | CAJA LSE-11 NEGRA, CUBIERTA AMLLA PLASTICA AJUSTE ELECTR |  | 183100 | MOELLER | UND
MOL0808 |  |  |  | CAJA LS-11S-SW NEGRA, CUBIERTA AMLLA PLASTICA 1NA+1NC |  | 75200 | MOELLER | UND
MOL0809 |  |  |  | CABEZA LS-XP VASTAGO RODILLO, VERS. PLASTICA |  | 18300 | MOELLER | UND
MOL0810 |  |  |  | CABEZA LSM-XP VASTAGO RODILLO, VERS. METALICA. |  | 37800 | MOELLER | UND
MOL0811 |  |  |  | CABEZA LS-XL PALANCA RODILLO, VERS. PLASTICA. |  | 20500 | MOELLER | UND
MOL0812 |  |  |  | CABEZA LSM-XL PALANCA RODILLO, VERS. METALICA. |  | 25600 | MOELLER | UND
MOL0813 |  |  |  | CABEZA LS-XLA PALANCA ANGULAR RODILLO, VERS. PLASTICA. |  | 22600 | MOELLER | UND
MOL0814 |  |  |  | CABEZA LSM-XLA PALANCA ANGULAR RODILLO, VERS. METALICA. |  | 27600 | MOELLER | UND
MOL0815 |  |  |  | PALANCA LS-XRL PALANCA ROTATORIA, VERS. PLASTICA. |  | 37900 | MOELLER | UND
MOL0816 |  |  |  | PALANCA LSM-XRL PALANCA ROTATORIA, VERS METALICA. |  | 55300 | MOELLER | UND
MOL0817 |  |  |  | PALANCA LS-XRLA RODILLO AJUST. D=18MM, VERS. PLASTICA |  | 37900 | MOELLER | UND
MOL0818 |  |  |  | PALANCA LSM-XRLA RODILLO AJUST. D=18MM. VERS METALICA |  | 51300 | MOELLER | UND
MOL0819 |  |  |  | PALANCA LS-XRLA30 RODILLO AJUST. D=30MM. VERS. PLASTI |  | 41100 | MOELLER | UND
MOL0820 |  |  |  | PALANCA LS-XRLA40 RODILLO AJUST. D=40MM. VERS PLASTICA |  | 41100 | MOELLER | UND
MOL0821 |  |  |  | PALANCA LS-XRR VARILLA, VERS. PLASTICA |  | 41100 | MOELLER | UND
MOL0822 |  |  |  | PALANCA LSM-XRR VARILLA, VERS. METALICA. |  | 51200 | MOELLER | UND
MOL0823 |  |  |  | PALANCA LS-XRRM VARILLA, VERS. PLASTICA. |  | 41000 | MOELLER | UND
MOL0824 |  |  |  | PALANCA LSM-XRRM VARILLA, VERS. METALICA. |  | 51200 | MOELLER | UND
MOL0825 |  |  |  | CABEZA LS-XS VARILLA FLEX. VERS. PLASTICA, PARA LS-11S-SW |  | 37900 | MOELLER | UND
MOL0826 |  |  |  | CABEZA LSM-XS VARILLA FLEX. VERS. METALICA, PARA LS-11S-SW |  | 55300 | MOELLER | UND
MOL0827 |  |  |  | INTERRUPTOR SW DE BOYA IP65 |  | 379200 | MOELLER | UND
MOL0828 |  |  |  | BOYA SK-SW PLASTICO, PARA LLENAR ARENA O LIQUIDO |  | 143400 | MOELLER | UND
MOL0829 |  |  |  | JUEGO SBO-SW ACCESORIOS PARA ACCIONAMIENTO POR CABLE |  | 225800 | MOELLER | UND
MOL0830 |  |  |  | JUEGO STO/ SW ACCESORIOS PARA ACCIONAMIENTO POR VARILLA |  | 224400 | MOELLER | UND
MOL0831 |  |  |  | INTERRUPTOR T0-2-1/E TRIP. CIERRE-APERT, MONTAJE FRONTAL |  | 82300 | MOELLER | UND
MOL0832 |  |  |  | INTERRUPTOR P1- 25/E TRIP. CIERRE-APERT, MONTAJE FRONTAL |  | 101400 | MOELLER | UND
MOL0833 |  |  |  | INTERRUPTOR P1- 32/E TRIP. CIERRE-APERT, MONTAJE FRONTAL |  | 132700 | MOELLER | UND
MOL0834 |  |  |  | INTERRUPTOR P3- 63/E TRIP. CIERRE-APERT, MONTAJE FRONTAL |  | 238200 | MOELLER | UND
MOL0835 |  |  |  | INTERRUPTOR P3-100/E TRIP CIERRE-APERT, MONTAJE FRONTAL |  | 404600 | MOELLER | UND
MOL0836 |  |  |  | INTERRUPTOR T0-2-1/I1, TRIP. CAJA PLASTICA, CIERRE-APERT |  | 150800 | MOELLER | UND
MOL0837 |  |  |  | INTERRUPTOR P1-25/I2, TRIP. CAJA PLASTICA, CIERRE-APERT |  | 151900 | MOELLER | UND
MOL0838 |  |  |  | INTERRUPTOR P1-32/I2, TRIP. CAJA PLASTICA, CIERRE-APERT |  | 179100 | MOELLER | UND
MOL0839 |  |  |  | INTERRUPTOR P3-63/I4, TRIP. CAJA PLASTICA, CIERRE-APERT |  | 386100 | MOELLER | UND
MOL0840 |  |  |  | MANIJA SVB-T0 PARA INTERRUP. TRIP, EXCLUSIVAMENTE P |  | 30200 | MOELLER | UND
MOL0841 |  |  |  | MANIJA SVB-P3 PARA INTERRUP. TRIP, EXCLUSIVAMENTE, |  | 52200 | MOELLER | UND
MOL0842 |  |  |  | INVERSOR T0-3-8401/E TRIP, 1-0-2, 20A, M.F IP65 |  | 142900 | MOELLER | UND
MOL0843 |  |  |  | INVERSOR T3-3-8401/E TRIP, 1-0-2, 32A, M.F IP65 |  | 206100 | MOELLER | UND
MOL0844 |  |  |  | INVERSOR T5B-3-8401/E TRIP, 1-0-2, 63A, M.F IP65 |  | 408200 | MOELLER | UND
MOL0845 |  |  |  | INVERSOR T0-3-8401/I1 TRIP, 1-0-2, 20A, M.F IP65 MA |  | 178700 | MOELLER | UND
MOL0846 |  |  |  | INVERSOR T3-3-8401/I2 TRIP, 1-0-2, 32A, M.F IP65 |  | 276500 | MOELLER | UND
MOL0847 |  |  |  | INVERSOR T5B-3-8401/I4 TRIP, 1-0-2, 20A, M.F IP65 |  | 524900 | MOELLER | UND
MOL0848 |  |  |  | CONMUTADOR T0-3-8212/E TRIP, 1-0-2, 20A, M.F IP65 |  | 105600 | MOELLER | UND
MOL0849 |  |  |  | CONMUTADOR T3-3-8212/E TRIP, 1-0-2, 32A, M.F IP65 |  | 203900 | MOELLER | UND
MOL0850 |  |  |  | CONMUTADOR T5B-3-8212/E TRIP, 1-0-2, 63A, M.F IP65 |  | 410800 | MOELLER | UND
MOL0851 |  |  |  | CONMUTADOR T5-3-8212/E TRIP, 1-0-2, 100A, M.F IP65 M |  | 820700 | MOELLER | UND
MOL0852 |  |  |  | CONMUTADOR T8-3-8212/E/HI12 TRIP, 1-0-2, 315A, M.F IP65 |  | 2397100 | MOELLER | UND
MOL0853 |  |  |  | CONMUTADOR T0-3-8212/I1 TRIP, 1-0-2, 20A CAJA PLASTICA |  | 200300 | MOELLER | UND
MOL0854 |  |  |  | CONMUTADOR T5B-3-8212/I4 TRIP, 1-0-2, 63A, CAJA PLASTICA |  | 540900 | MOELLER | UND
MOL0855 |  |  |  | CONMUTADOR T5-3-8212/I5 TRIP, 1-0-2, 100A, CAJA PLASTICA |  | 1104100 | MOELLER | UND
MOL0856 |  |  |  | CONMUTADOR T0-4-8410/E MANUAL ESTRELLA-DELTA 20A, M. FRONTAL |  | 196800 | MOELLER | UND
MOL0857 |  |  |  | CONMUTADOR T3-4-8410/E MANUAL ESTRELLA-DELTA 32A M FRONTAL |  | 285100 | MOELLER | UND
MOL0858 |  |  |  | CONMUTADOR T5B-4-8410/E MANUAL ESTRELLA-DELTA 63A M FRONTAL |  | 481600 | MOELLER | UND
MOL0859 |  |  |  | CONMUTADOR T0-4-8410/I1 ESTR-TRIANG, 20A M FRONTAL |  | 244400 | MOELLER | UND
MOL0860 |  |  |  | CONMUTADOR T3-4-8410/I2 ESTR-TRIANG, 32A M FRONTAL |  | 350600 | MOELLER | UND
MOL0861 |  |  |  | CONMUTADOR T5B-4-8410/I4 ESTR-TRIANG 63A M FRONTAL |  | 650500 | MOELLER | UND
MOL0862 |  |  |  | CONMUTADOR T0-2-15920/E PARA VOLTIM. PANEL FRONTAL IP65 |  | 112600 | MOELLER | UND
MOL0863 |  |  |  | CONMUTADOR T0-3-8007/E PARA VOLTIM. PANEL FRONTAL IP65 |  | 116700 | MOELLER | UND
MOL0864 |  |  |  | CONMUTADOR T0-3-8048/E PARA AMPERIM PANEL FRONTAL IP65 |  | 116700 | MOELLER | UND
MOL0865 |  |  |  | CONTROLADOR EASY512-DC-R PROGR. 8IN/DIG, 4OUT/DIG(REL |  | 805700 | MOELLER | UND
MOL0866 |  |  |  | CONTROLADOR EASY512-DC-RC PROGR 8IN/DIG, 4OUT/DIG(RE |  | 837400 | MOELLER | UND
MOL0867 |  |  |  | CONTROLADOR EASY512-DC-RCX PROGR 8IN/DIG, 4OUT/DIG(R |  | 672100 | MOELLER | UND
MOL0868 |  |  |  | CONTROLADOR EASY512-DC-TC PROGR 8IN/DIG, 4OUT/DIG(TR |  | 778100 | MOELLER | UND
MOL0869 |  |  |  | CONTROLADOR EASY512-DC-TCX PROGR 8IN/DIG, 4OUT/DIG(T |  | 672100 | MOELLER | UND
MOL0870 |  |  |  | CONTROLADOR EASY512-DA-RC PROGR 8IN/DIG, 4OUT/DIG(RE |  | 837400 | MOELLER | UND
MOL0871 |  |  |  | CONTROLADOR EASY721-DC-TC PROGR EXPAN, 12IN/DIG, |  | 1040200 | MOELLER | UND
MOL0872 |  |  |  | CONTROLADOR EASY721-DC-TCX PROGR EXPAN, 12IN/DIG, |  | 943400 | MOELLER | UND
MOL0873 |  |  |  | CONTROLADOR EASY719-DC-RC PROGR EXPAN, 12IN/DIG, |  | 1040200 | MOELLER | UND
MOL0874 |  |  |  | CONTROLADOR EASY719-DC-RCX PROGR EXPAN, 12IN/DIG, |  | 943400 | MOELLER | UND
MOL0875 |  |  |  | CONTROLADOR EASY512-AC-R PROGR 8IN/DIG, 4OUT/DIG(REL |  | 765400 | MOELLER | UND
MOL0876 |  |  |  | CONTROLADOR EASY512-AC-RC PROGR 8IN/DIG, 4OUT/DIG(RE |  | 837400 | MOELLER | UND
MOL0877 |  |  |  | CONTROLADOR EASY512-AC-RCX PROGR 8IN/DIG, 4OUT/DIG(R |  | 691500 | MOELLER | UND
MOL0878 |  |  |  | CONTROLADOR EASY719-AC-RC PROGR EXPAN, 12IN/DIG, |  | 1091100 | MOELLER | UND
MOL0879 |  |  |  | CONTROLADOR EASY719-AC-RCX PROGR EXPAN, 12IN/DIG, |  | 937700 | MOELLER | UND
MOL0880 |  |  |  | CONTROLADOR EASY819-DC-RC PROGR 12IN/DIG(8DIG+4ANAL |  | 1374100 | MOELLER | UND
MOL0881 |  |  |  | CONTROLADOR EASY819-DC-RCX PROGR 12IN/DIG(8DIG+4ANA |  | 1194600 | MOELLER | UND
MOL0882 |  |  |  | CONTROLADOR EASY821-DC-TC PROGR 12IN/DIG(8DIG+4ANAL |  | 1376400 | MOELLER | UND
MOL0883 |  |  |  | CONTROLADOR EASY821-DC-TCX PROGR 12IN/DIG(8DIG+4ANA |  | 1196600 | MOELLER | UND
MOL0884 |  |  |  | CONTROLADOR EASY822-DC-TC PROGR 12IN/DIG(8DIG+4ANAL |  | 1538500 | MOELLER | UND
MOL0885 |  |  |  | CONTROLADOR EASY822-DC-TCX PROGR 12IN/DIG (8DIG+4ANA |  | 1361000 | MOELLER | UND
MOL0886 |  |  |  | CONTROLADOR EASY820-DC-RC PROGR 12IN/DIG (8DIG+4ANAL |  | 1535900 | MOELLER | UND
MOL0887 |  |  |  | CONTROLADOR EASY820-DC-RCX PROGR 12IN/DIG(8DIG+4ANA |  | 1361000 | MOELLER | UND
MOL0888 |  |  |  | CONTROLADOR EASY819-AC-RC PROGR 12IN/DIG, 6OUT/DIG(R |  | 1374100 | MOELLER | UND
MOL0889 |  |  |  | CONTROLADOR EASY819-AC-RCX PROGR 12IN/DIG, 6OUT/DIG( |  | 1194600 | MOELLER | UND
MOL0890 |  |  |  | MOD EASY620-DC-TE, EXP 12IN/DIG, 8OUT/DIG(TRANSISTOR), 24 |  | 804700 | MOELLER | UND
MOL0891 |  |  |  | MOD EASY618-DC-RE, EXP 12IN/DIG, 6OUT/DIG(REL‚), 24 VDC |  | 804700 | MOELLER | UND
MOL0892 |  |  |  | MOD EASY618-AC-RE, EXP 12IN/DIG, 6OUT/DIG(REL‚), 115/230VA |  | 804700 | MOELLER | UND
MOL0893 |  |  |  | MOD EASY202-RE, EXP 2OUT/DIG(REL‚), SIN ALIMENTACION |  | 217800 | MOELLER | UND
MOL0894 |  |  |  | UNIDAD EASY200-EASY ACOPLAMIENTO PARA COMUNICACION REMOTA |  | 217800 | MOELLER | UND
MOL0895 |  |  |  | UNIDAD EASY205-ASI EXPANSION PARA TRABAJO EN RED ASI, 4 E |  | 442200 | MOELLER | UND
MOL0896 |  |  |  | INTERFASE EASY221-CO CAN-OPEN, DIRECCIONES DISPONIBLES: 1-12 |  | 1184200 | MOELLER | UND
MOL0897 |  |  |  | RED EASY204-DP, PROFIBUS-DP ESCLAVO, DIRECCION DISPONIBLES: |  | 1216800 | MOELLER | UND
MOL0898 |  |  |  | INTERFASE EASY222-DN DEVICENET. DIRECCIONES DISPONIBLES: 0-6 |  | 1171000 | MOELLER | UND
MOL0899 |  |  |  | DISPLAY MFD-80 GRAFICO/UND OPERACION:132X64PILXELS, CO |  | 483500 | MOELLER | UND
MOL0900 |  |  |  | DISPLAY MFD-80-B GRAFICO/UND OPERACION:132X64PILXELS, |  | 538600 | MOELLER | UND
MOL0901 |  |  |  | INTERFASE MFD-AC-CP8-ME SERIAL PARA MODULOS I/O Y DE EXPANSI |  | 1269100 | MOELLER | UND
MOL0902 |  |  |  | INTERFASE MFD-AC-CP8-NT SERIAL PARA MODULOS I/O Y DE EXPANS |  | 1517700 | MOELLER | UND
MOL0903 |  |  |  | INTERFASE MFD-CP8-ME SERIAL PARA MODULOS I/O Y DE EXPANSI¢N. |  | 1177500 | MOELLER | UND
MOL0904 |  |  |  | INTERFASE MFD-CP8-NT SERIAL PARA MODULOS I/O Y DE EXPANSI¢N |  | 1426100 | MOELLER | UND
MOL0905 |  |  |  | MODULO MFD-AC-R16 I/O, 12IN/DIG, 4OUT/DIG(REL‚), 115/230VAC |  | 496500 | MOELLER | UND
MOL0906 |  |  |  | MODULO MFD-R16 I/O, 12IN/DIG(8DIG+4ANALOG), 4OUT/DIG(REL‚ |  | 496500 | MOELLER | UND
MOL0907 |  |  |  | MODULO MFD-T16 I/O, 12IN/DIG(8DIG+4ANALOG), 4OUT/DIG(TRAN |  | 496500 | MOELLER | UND
MOL0908 |  |  |  | MODULO MFD-RA17 I/O, 12IN/DIG(8DIG+4ANALOG), 4OUT/DIG(REL |  | 649000 | MOELLER | UND
MOL0909 |  |  |  | MODULO MFD-TA17 I/O, 12IN/DIG(8DIG+4ANALOG), 4OUT/DIG(TRA |  | 649000 | MOELLER | UND
MOL0910 |  |  |  | FUENTE MFD-CP4-500 24VDC, INTERF SERIAL, CONEXION A PTO P |  | 450100 | MOELLER | UND
MOL0911 |  |  |  | FUENTE MFD-CP4-800 24VDC, INTERF SERIAL, CONEXION A PTO P |  | 450100 | MOELLER | UND
MOL0912 |  |  |  | CONECTOR ZB4-209-DS2 PROFIBUS DP 9 PINES, SIN CABLE, ENTRADA |  | 527000 | MOELLER | UND
MOL0913 |  |  |  | CONECTOR ZB4-209-DS3 PROFIBUS RESIST. TERMINAL RED PARA EASY |  | 545600 | MOELLER | UND
MOL0914 |  |  |  | INTERFASE ZB4-900K B1 PROFIBUS DP 100MT CABLE PAR TRENZADO |  | 2728000 | MOELLER | UND
MOL0915 |  |  |  | SOFTWARE EASY-SOFT PROGRAM, SIMUL. PC. EASY400-800 |  | 606400 | MOELLER | UND
MOL0916 |  |  |  | SOFTWARE EASY-SOFT-BASIC PROGRAM, SIMUL. PC. EASY400-700 |  | 181200 | MOELLER | UND
MOL0917 |  |  |  | CABLE EASY-PC-CAB CONEXION EASY-PC. 2 M, EASY400-700 |  | 297000 | MOELLER | UND
MOL0918 |  |  |  | CONECTOR EASY-LINK-DS ENTRE UND BASE Y UND EXPANSION |  | 21600 | MOELLER | UND
MOL0919 |  |  |  | CLIP M22-TA TELESCOPIO 75-115 COMPENSA PROFUNDIDAD |  | 55400 | MOELLER | UND
MOL0920 |  |  |  | FUENTE EASY200-POW REGULADA ALIMENTA 115/230V 50/60HZ, SAL 2 |  | 217800 | MOELLER | UND
MOL0921 |  |  |  | FUENTE EASY400-POW REGULADA ALIMENTA 115/230V50/60HZ, SAL 24 |  | 363700 | MOELLER | UND
MOL0922 |  |  |  | ADAPTADOR EASY256-HCI INCREMENTA CTE, ENTRADA AC (6 CANALES) |  | 145200 | MOELLER | UND
MOL0923 |  |  |  | VENTANA SKF-FF4 CON BISAGRAS PARA MONTAJE FRONTAL DE EASY 5? |  | 80500 | MOELLER | UND
MOL0924 |  |  |  | VENTANA SKF-FF6 CON BISAGRAS MONTAJE FRONTAL EASY700/800 |  | 94200 | MOELLER | UND
MOL0925 |  |  |  | ADAPTADOR SKF-HA MONTAJE EASY FRONTAL ABISAGRADA SFK-FF4(6) |  | 31400 | MOELLER | UND
MOL0927 |  |  |  | PLC PS4-141MM1 COMPACTO, 32KB, 16IN/DIG, 2IN/ANALOG, 14,1 |  | 3925200 | MOELLER | UND
MOL0933 |  |  |  | MODULO EM4-111-DR2, EXPANSION REMOTA 115/230VAC, 8 IN/DIG, 6 |  | 1884100 | MOELLER | UND
MOL0934 |  |  |  | MODULO EM4-201-DX2, EXPANSION REMOTA 24VDC, 16 IN/DIG, EXPAN |  | 2755500 | MOELLER | UND
MOL0940 |  |  |  | MODULO LE4-108-XR1, EXPANSION LOCAL 24VDC-2A ¢ 230VAC-2A, 8 |  | 1460200 | MOELLER | UND
MOL0941 |  |  |  | MODULO LE4-116-DD1, EXPANSION LOCAL 24VDC, 8IN/DIG (24CDC), |  | 1381700 | MOELLER | UND
MOL0942 |  |  |  | MODULO LE4-116-DX1, EXPANSION LOCAL 24VDC, 16IN/DIG (24CDC) |  | 1138300 | MOELLER | UND
MOL0943 |  |  |  | MODULO LE4-116-XD1, EXPANSION LOCAL 24VDC, 16OUT/DIG (TRANSI |  | 1570100 | MOELLER | UND
MOL0946 |  |  |  | MODULO LE4-206-AA1, EXPANSION LOCAL 4IN/ANALOG (-10 A +10 V) |  | 2449300 | MOELLER | UND
MOL0954 |  |  |  | MODULO LE4-622-CX1 CONTADOR: 2CANAL (RANGO DEL CONTADOR 2 |  | 2198100 | MOELLER | UND
MOL0956 |  |  |  | MODULO ZB4-032-SR1 EXPANSION DE MEMORIA DE 24 KBYTE A 56 |  | 731700 | MOELLER | UND
MOL0960 |  |  |  | BATERIA ZB4-600-BT1 PARA PS4-150/200/300. VIDA TIPICA 5 ANOS |  | 145200 | MOELLER | UND
MOL0961 |  |  |  | CABLE KPG1-PS3 ACOPLE INTERFASE TODOS LOS DISPOSITIVOS |  | 123300 | MOELLER | UND
MOL0962 |  |  |  | MODULO ZB4-501-UM3 INTERFASE RS-232C/SUCONET K (RS-485) |  | 1059800 | MOELLER | UND
MOL0966 |  |  |  | FUENTE SN4-025-BI7 SUICHEADA 115-230VAC A 24VDC 2,5A |  | 1127200 | MOELLER | UND
MOL0967 |  |  |  | FUENTE SN4-050-BI7 SUICHEADA 115-230VAC A 24VDC 5A |  | 1488800 | MOELLER | UND
MOL0968 |  |  |  | PANTALLA MI4-110-KC1 4X20 LINEAS X CARACTERES, 4TECLAS DE |  | 2561200 | MOELLER | UND
MOL0969 |  |  |  | PANTALLA MI4-110-KG1 4X20 LINEAS X CARACTERES, 12TECLAS D |  | 4190100 | MOELLER | UND
MOL0970 |  |  |  | PANTALLA MI4-110-KG2 4X20 LINEAS X CARACTERES, 12TECLAS D |  | 3836800 | MOELLER | UND
MOL0974 |  |  |  | CABLE ZB4-231-KB1 COMUNIC MI4 Y PS4, 2M PROTOCOLO |  | 479900 | MOELLER | UND
MOL0975 |  |  |  | CABLE ZB4-24A-KP1 COMUNIC MI4 Y PC, 2M |  | 479900 | MOELLER | UND
MOL0976 |  |  |  | INTERFASE ZB4-501-IF1 SOKONET-K PARA TODOS LOS MI4 |  | 910600 | MOELLER | UND
MOL0977 |  |  |  | INTERFASE ZB4-504-IF1 PROFIBUS-DP, 9600 BAUD - 12 MBAUD |  | 2237300 | MOELLER | UND
MOL0986 |  |  |  | PULSADOR M22-DR-S-X0/K10 (CON/SIN RETENCION PROGRAMABLE) M22 |  | 56400 | MOELLER | UND
MOL0987 |  |  |  | PULSADOR M22-DR-R-X0/K01 ROJO (CON/SIN RETENCION PROGRAMABLE |  | 56400 | MOELLER | UND
MOL0988 |  |  |  | PULSADOR M22-D-S-X0/K10 SIN RETENCION, NEGRO |  | 40400 | MOELLER | UND
MOL0989 |  |  |  | PULSADOR M22-D-R-X0/K01, SIN RETENCION, ROJO |  | 40400 | MOELLER | UND
MOL0990 |  |  |  | PULSADOR M22-DRL-Y-K10 ILUMIN CON/SIN RETENCION PROGRAMA |  | 62000 | MOELLER | UND
MOL0991 |  |  |  | PULSADOR M22-DRL-R-K01 ILUMIN CON/SIN RETENCION PROGRAMA |  | 62000 | MOELLER | UND
MOL0992 |  |  |  | PULSADOR M22-DRP-R-XO/K01 HONGO CON/SIN RETENCION PROGRAMABL |  | 76100 | MOELLER | UND
MOL0993 |  |  |  | PULSADOR M22-DDL-GR-X1/X0/K11 DOBLE ILUMINADO (NO INCLUYE LE |  | 78900 | MOELLER | UND
MOL0994 |  |  |  | PULSADOR M22-PV/K 01, EMERG. PARA M22-PV/K01 |  | 91700 | MOELLER | UND
MOL0995 |  |  |  | PULSADOR M22-PVL/K01 EMERG. ILUMIN M22-PVL/K01 |  | 107000 | MOELLER | UND
MOL0996 |  |  |  | PULSADOR M22-PVS/K01 EMERG CON LLAVE M22-PVS/K01 |  | 199200 | MOELLER | UND
MOL0997 |  |  |  | PULSADOR M22-DR-G-K10 VERDE (CON/SIN RETENCION PROGRAMABL |  | 56400 | MOELLER | UND
MOL0998 |  |  |  | PULSADOR M22-D-G-K10 SIN RETENCION, VERDE |  | 40400 | MOELLER | UND
MOL0999 |  |  |  | PULSADOR M22-DRL-G-K10 ILUMIN CON/SIN RETENCION PROGRAMA |  | 62000 | MOELLER | UND
MOL1000 |  |  |  | PULSADOR M22-DRL-B-K01 ILUMIN. CON/SIN RETENCION PROGRAMA |  | 62000 | MOELLER | UND
MOL1001 |  |  |  | PULSADOR M22-PVT/K01 EMERG POR GIRO M22-PVT/K01 |  | 89700 | MOELLER | UND
MOL1002 |  |  |  | PULSADOR M22-PVLT/K01 EMERG. ILUMIN 1NC |  | 104500 | MOELLER | UND
MOL1003 |  |  |  | PILOTO M22-L-Y/M22-A SEÑALIZ. AMLLO |  | 25100 | MOELLER | UND
MOL1004 |  |  |  | PILOTO M22-L-G/M22-A SEÑALIZ. VERDE |  | 25100 | MOELLER | UND
MOL1005 |  |  |  | PILOTO M22-L-B/M22-A SEÑALIZ. AZUL |  | 25100 | MOELLER | UND
MOL1006 |  |  |  | PILOTO M22-L-R/M22-A SEÑALIZ ROJO |  | 25100 | MOELLER | UND
MOL1007 |  |  |  | SELECTOR M22-WRK/ K10, 2P FIJAS |  | 59500 | MOELLER | UND
MOL1008 |  |  |  | SELECTOR M22-WRK3/K20 3P FIJAS, M22-WRK3/K20 |  | 71800 | MOELLER | UND
MOL1009 |  |  |  | SELECTOR M22-WRLK-G/K10 ILUMIN VERDE 2P, M22-WRLK-G/K10 |  | 82900 | MOELLER | UND
MOL1010 |  |  |  | SELECTOR M22-WRS/K10 LLAVE 2P FIJAS, VERDE |  | 168900 | MOELLER | UND
MOL1011 |  |  |  | ENCLAVAMIENTO NZM4-XMVR MECANICO PARA NZM4 |  | 1460800 | MOELLER | UND
MOL1012 |  |  |  | SELECTOR M22-WK/K 10, 2P CON RETORNO |  | 61500 | MOELLER | UND
MOL1013 |  |  |  | SELECTOR M22-WK3/K20, 3P CON RETORNO |  | 77000 | MOELLER | UND
MOL1014 |  |  |  | SELECTOR M22-WRLK3-G/K20 ILUMIN VERDE 3P, FIJAS |  | 97800 | MOELLER | UND
MOL1015 |  |  |  | SELECTOR M22-WRS3/K20 LLAVE 3P FIJO, VERDE |  | 186100 | MOELLER | UND
MOL1016 |  |  |  | PULSADOR A22-RD-11/K10 SIN RETENCION A22-RD-11/K10 VERDE |  | 24300 | MOELLER | UND
MOL1017 |  |  |  | PULSADOR A22-RLT-GN/K10/FR ILUMIN SIN RETENCION A22-RLT-G |  | 49400 | MOELLER | UND
MOL1018 |  |  |  | PULSADOR A22-RLT-GE/K10/FR ILUMIN SIN RETENCION A22-RLT-G |  | 49400 | MOELLER | UND
MOL1019 |  |  |  | PULSADOR A22-RLTR-GN/K10/FR ILUMIN CON RETENCION A22-RLTR |  | 61100 | MOELLER | UND
MOL1020 |  |  |  | PULSADOR A22-RLTR-GE/K10/FR ILUMIN CON RETENCION A22-RLTR |  | 61100 | MOELLER | UND
MOL1021 |  |  |  | PULSADOR A22-Q-DDL-11/10 DOBLE ILUMIN (NO INCLUYE LED) A2 |  | 63000 | MOELLER | UND
MOL1022 |  |  |  | PULSADOR A22-RP-RT10/K01 EMERG RETORNO A22-RP-RT10/ |  | 49400 | MOELLER | UND
MOL1023 |  |  |  | PULSADOR A22-RPV/K01 EMERG, RETORNO A22-RPV |  | 69200 | MOELLER | UND
MOL1024 |  |  |  | PULSADOR A22-RD-10/K01 SIN RETENCION A22-RD-10/K01 ROJO |  | 24300 | MOELLER | UND
MOL1025 |  |  |  | PULSADOR A22-RLT-RT/K01/FR ILUMIN SIN RETENCION A22-RLT-R |  | 49400 | MOELLER | UND
MOL1026 |  |  |  | PULSADOR A22-RLTR-RT/K01/FR ILUMIN CON RETENCION A22-RLTR |  | 61100 | MOELLER | UND
MOL1027 |  |  |  | PULSADOR A22-RPSR/K01 EMERG CON LLAVE A22-RPSR/K01 |  | 155100 | MOELLER | UND
MOL1028 |  |  |  | PILOTO A22-RLF-GE/A22-BE6 AMLLO |  | 27300 | MOELLER | UND
MOL1029 |  |  |  | PILOTO A22-RLF-RT/A22-BE6 ROJO |  | 27300 | MOELLER | UND
MOL1030 |  |  |  | PILOTO A22-RLF-GN/A22-BE6 VERDE |  | 27300 | MOELLER | UND
MOL1031 |  |  |  | PILOTO A22-RLF-BL/A22-BE6 AZUL |  | 27300 | MOELLER | UND
MOL1032 |  |  |  | SELECTOR A22-RWK1R/K10, 2P 0-1 FIJAS A22-RWK1R/K10 |  | 38000 | MOELLER | UND
MOL1033 |  |  |  | SELECTOR A22-RWK3R/K11, 3P 1-0-2 FIJAS, A22-RWK3R/K11 |  | 53400 | MOELLER | UND
MOL1034 |  |  |  | SELECTOR A22-RS/K10 LLAVE 2P FIJAS A22-RS/K10 |  | 99300 | MOELLER | UND
MOL1035 |  |  |  | SELECTOR A22-RS3-KMS1-A4/K11 LLAVE 3P CON RETORNO A22-RS3-K |  | 138400 | MOELLER | UND
MOL1036 |  |  |  | SELECTOR A22-RWK1/K10, 2P 0-1 CON RETORNO, A22-RWK1/K10 |  | 40700 | MOELLER | UND
MOL1037 |  |  |  | SELECTOR A22-RWK3/K11, 3P 1-0-2 CON RETORNO, A22-RWK3/K11 |  | 55500 | MOELLER | UND
MOL1038 |  |  |  | SELECTOR A22-R3S/K20 CON LLAVE 3P, A22-R3S/K20 |  | 114300 | MOELLER | UND
MOL1039 |  |  |  | ESTACION A22-RD-R/I1M DE MANDO 1PULSADOR ROJO 1NC |  | 67700 | MOELLER | UND
MOL1040 |  |  |  | ESTACION A22-RD-RG/I2M DE MANDO 2 PULS: RO 1NC, VDE 1NA |  | 139800 | MOELLER | UND
MOL1041 |  |  |  | ESTACION A22-RD-RGL/I2M DE MANDO 2PULS: 1RO 1NC, 1VE NA, 1P |  | 140200 | MOELLER | UND
MOL1043 |  |  |  | PULSADOR A22-RP-GN11/K10 EMERG CON RETORNO A22-RP-GN11/ |  | 44500 | MOELLER | UND
MOL1045 |  |  |  | ARRANCADOR DILM7-10/ZB12-1,6/I DTO DILM7-10/ZB12-1,6/I,SIN P |  | 380000 | MOELLER | UND
MOL1046 |  |  |  | ARRANCADOR DILM7-10/ZB12-2,4/I DTO DILM7-10/ZB12-2,4/I,SIN P |  | 380000 | MOELLER | UND
MOL1047 |  |  |  | ARRANCADOR DILM7-10/ZB12-4 / I, DTO DILM7-10/ZB12-4/I,SIN PU |  | 380000 | MOELLER | UND
MOL1048 |  |  |  | ARRANCADOR DILM7-10/ZB12-6 / I, DTO DILM7-10/ZB12-6/I,SIN PU |  | 380000 | MOELLER | UND
MOL1049 |  |  |  | ARRANCADOR DILM9-10/ZB12-10/ I, DTO DILM9-10/ZB12-10/I,SIN |  | 412000 | MOELLER | UND
MOL1050 |  |  |  | ARRANCADOR DILM12-10/ZB12-16/I DTO DILM12-10/ZB12-16/I,SIN P |  | 445000 | MOELLER | UND
MOL1051 |  |  |  | ARRANCADOR DILM15-10/ZB12-16/I DTO DILM15-10/ZB12-16/I,SIN P |  | 500000 | MOELLER | UND
MOL1053 |  |  |  | ARRANCADOR DILM25-10/ZB32-24/I DTO DILM25-10/ZB32-24/I,SIN P |  | 655000 | MOELLER | UND
MOL1054 |  |  |  | ARRANCADOR DILM32-10/ZB32-32/I DTO DILM32-10/ZB32-32/I,SIN P |  | 894000 | MOELLER | UND
MOL1055 |  |  |  | ARRANCADOR DILM40-11/ZB65-40/I DTO DILM40-11/ZB65-40/I,SIN P |  | 1148000 | MOELLER | UND
MOL1056 |  |  |  | ARRANCADOR DILM50-11/ZB65-57/I DTO DILM50-11/ZB65-57/I,SIN P |  | 1330000 | MOELLER | UND
MOL1057 |  |  |  | ARRANCADOR DILM65-11/ZB65-65/I DTO DILM65-11/ZB65-65/I,SIN P |  | 1498000 | MOELLER | UND
MOL1058 |  |  |  | ARRANCADOR DILM7-10/ZB12-1.6/I-S, DIRECTO |  | 462000 | MOELLER | UND
MOL1059 |  |  |  | ARRANCADOR DILM7-10/ZB12-2.4/I-S, DIRECTO |  | 462000 | MOELLER | UND
MOL1060 |  |  |  | ARRANCADOR DILM7-10/ZB12-4 / I-S, DIRECTO |  | 462000 | MOELLER | UND
MOL1061 |  |  |  | ARRANCADOR DILM7-10/ZB12-6 / I-S, DIRECTO |  | 462000 | MOELLER | UND
MOL1062 |  |  |  | ARRANCADOR DILM9-10/ZB12-10/ I-S, DIRECTO |  | 494000 | MOELLER | UND
MOL1063 |  |  |  | ARRANCADOR DILM12-10/ZB12-16/I-S DIRECTO |  | 527000 | MOELLER | UND
MOL1064 |  |  |  | ARRANCADOR DILM15-10/ZB12-16/I-S DIRECTO |  | 582000 | MOELLER | UND
MOL1066 |  |  |  | ARRANCADOR DILM25-10/ZB32-24/I-S DIRECTO |  | 737000 | MOELLER | UND
MOL1067 |  |  |  | ARRANCADOR DILM32-10/ZB32-32/I-S DIRECTO |  | 975000 | MOELLER | UND
MOL1068 |  |  |  | ARRANCADOR DILM40-11/ZB65-40/I-S DIRECTO |  | 1220000 | MOELLER | UND
MOL1069 |  |  |  | ARRANCADOR DILM50/ZB40-57/I-S DIRECTO |  | 1402000 | MOELLER | UND
MOL1070 |  |  |  | ARRANCADOR DILM65-11/ZB65-65/I-S DIRECTO |  | 1571000 | MOELLER | UND
MOL1071 |  |  |  | ARRANCADOR DILM7-10/ZB12-1.6/I-P, DIRECTO |  | 461000 | MOELLER | UND
MOL1072 |  |  |  | ARRANCADOR DILM7-10/ZB12-2.4/I-P, DIRECTO |  | 461000 | MOELLER | UND
MOL1073 |  |  |  | ARRANCADOR DILM7-10 / ZB12-4/I-P, DIRECTO |  | 461000 | MOELLER | UND
MOL1074 |  |  |  | ARRANCADOR DILM7-10/ZB12-6 / I-P, DIRECTO |  | 461000 | MOELLER | UND
MOL1075 |  |  |  | ARRANCADOR DILM9-10/ZB12-10/I-P, DIRECTO |  | 493000 | MOELLER | UND
MOL1076 |  |  |  | ARRANCADOR DILM12-10/ZB12-16/I-P DIRECTO |  | 526000 | MOELLER | UND
MOL1077 |  |  |  | ARRANCADOR DILM15-10/ZB12-16/I-P DIRECTO |  | 581000 | MOELLER | UND
MOL1079 |  |  |  | ARRANCADOR DILM25-10/ZB32-24/I-P DIRECTO |  | 736000 | MOELLER | UND
MOL1080 |  |  |  | ARRANCADOR DILM32-10/ZB32-32/I-P DIRECTO |  | 1057000 | MOELLER | UND
MOL1081 |  |  |  | ARRANCADOR DILM40-11/ZB65-40/I-P DIRECTO |  | 1228000 | MOELLER | UND
MOL1082 |  |  |  | ARRANCADOR DILM50-11/ZB65-57/I-P DIRECTO |  | 1410000 | MOELLER | UND
MOL1083 |  |  |  | ARRANCADOR DILM65-11/ZB65-65/I-P DIRECTO |  | 1579000 | MOELLER | UND
MOL1084 |  |  |  | MODULO PKZM0-XDM12 CONEX MEC-ELECTR. CONTACT DILM7-15 |  | 25200 | MOELLER | UND
MOL1085 |  |  |  | PILOTO A22-RLF-WS/EF, BLANCO |  | 27300 | MOELLER | UND
MOL1092 |  |  |  | ANILLO M22S-R30 ADAPTADOR PARA PILOTO |  | 9700 | MOELLER | UND
MOL1093 |  |  |  | INTERRUPTOR T0-2-8900/E, TRIP, CIERRE-APERTURA |  | 61100 | MOELLER | UND
MOL1094 |  |  |  | CONMUTADOR T3-3-8212/I2, TRIP, 1-0-2 MONTAJE FRONTAL IP65 |  | 277700 | MOELLER | UND
MOL1096 |  |  |  | ESTACION A22-RD-G/I1M DE MANDO 1PULSADOR VERDE |  | 67700 | MOELLER | UND
MOL1097 |  |  |  | ESTACION A22-RD-2GR/I3M DE MANDO 3PULS ROJO+2VERDES |  | 126700 | MOELLER | UND
MOL1099 |  |  |  | INTERRUPTOR T0-2-8215/E, TRIP, CIERRE-APERTURA |  | 73100 | MOELLER | UND
MOL1100 |  |  |  | TEMPORIZADOR DILET70-A ELECTR 240V AC/DC 50/60HZ |  | 297700 | MOELLER | UND
MOL1103 |  |  |  | ANILLO M22-XGPV SEGURIDAD PARA PULSADOR DE EMERGENCIA |  | 44600 | MOELLER | UND
MOL1108 |  |  |  | MEMORIA EASY-M-32K, ALMACENA EASY 500, EASY 700 |  | 115800 | MOELLER | UND
MOL1109 |  |  |  | MEMORIA EASY-M-256K ALMACENA EASY 800 Y MFD-TITAN |  | 171400 | MOELLER | UND
MOL1110 |  |  |  | RESISTENCIAS EASY-NT-R CIERRE RED CON CONECTOR RJ45(2UD) |  | 52300 | MOELLER | UND
MOL1111 |  |  |  | CABLE EASY-NT-30, INTERFASE RED EASY, EASY800, 3 MTS |  | 34700 | MOELLER | UND
MOL1112 |  |  |  | SOFTWARE EASY-SOFT-PRO, PROGRAM, SIMUL. VISUALIZ MFD-TITAN |  | 622000 | MOELLER | UND
MOL1113 |  |  |  | CABLE EASY800-PC-CAB, INTERFASE PROGRAM. EASY800-PC |  | 348700 | MOELLER | UND
MOL1114 |  |  |  | ADAPTADOR ZB4-03B-AD1, ENTRE EASY800 + MI4 |  | 181200 | MOELLER | UND
MOL1118 |  |  |  | MININTERRUPTOR PLS4-C0.5 DIN. 0.5A, 6K GRIS CLARO |  | 18400 | MOELLER | UND
MOL1119 |  |  |  | MININTERRUPTOR PLS4-C1 DIN. 1A, 6K GRIS CLARO |  | 18400 | MOELLER | UND
MOL1120 |  |  |  | MININTERRUPTOR PLS4-C2 DIN. 2A, 6K ROSADO |  | 18400 | MOELLER | UND
MOL1121 |  |  |  | MININTERRUPTOR PLS4-C3 DIN. 3A, 6K |  | 18400 | MOELLER | UND
MOL1122 |  |  |  | MININTERRUPTOR PLS4-C4 DIN. 4A, 6K CAFE |  | 18400 | MOELLER | UND
MOL1123 |  |  |  | MININTERRUPTOR PLS4-C6 DIN. 6A, 6K VERDE |  | 15100 | MOELLER | UND
MOL1124 |  |  |  | MININTERRUPTOR PLS4-C10 DIN. 10A, 6K ROJO |  | 15100 | MOELLER | UND
MOL1125 |  |  |  | MININTERRUPTOR PLS4-C13 DIN. 13A, 6K BEIGE |  | 15100 | MOELLER | UND
MOL1126 |  |  |  | MININTERRUPTOR PLS4-C16 DIN. 16A, 6K GRIS |  | 15100 | MOELLER | UND
MOL1127 |  |  |  | MININTERRUPTOR PLS4-C20 DIN. 20A, 6K AZUL |  | 15100 | MOELLER | UND
MOL1128 |  |  |  | MININTERRUPTOR PLS4-C25 DIN. 25A, 6K AMARILLO |  | 15100 | MOELLER | UND
MOL1129 |  |  |  | MININTERRUPTOR PLS4-C32 DIN. 32A, 6K MORADO |  | 15100 | MOELLER | UND
MOL1130 |  |  |  | MININTERRUPTOR PLS4-C40 DIN. 40A, 6K NEGRO |  | 15100 | MOELLER | UND
MOL1131 |  |  |  | MININTERRUPTOR PLS4-C50 DIN. 50A, 6K BLANCO |  | 16100 | MOELLER | UND
MOL1132 |  |  |  | MININTERRUPTOR PLS4-C63 DIN. 63A, 6K NARANJA |  | 16100 | MOELLER | UND
MOL1133 |  |  |  | MININTERRUPTOR PLS4-C0.5/2 DIN. 0.5A, 6K GRIS CLARO |  | 56500 | MOELLER | UND
MOL1134 |  |  |  | MININTERRUPTOR PLS4-C1/2 DIN. 1A, 6K GRIS CLARO |  | 56500 | MOELLER | UND
MOL1135 |  |  |  | MININTERRUPTOR PLS4-C2/2 DIN. 2A, 6K ROSADO |  | 56500 | MOELLER | UND
MOL1136 |  |  |  | MININTERRUPTOR PLS4-C3/2 DIN. 3A, 6K |  | 56500 | MOELLER | UND
MOL1137 |  |  |  | MININTERRUPTOR PLS4-C4/2 DIN. 4A, 6K CAFE |  | 56500 | MOELLER | UND
MOL1138 |  |  |  | MININTERRUPTOR PLS4-C6/2 DIN. 6A, 6K VERDE |  | 31200 | MOELLER | UND
MOL1139 |  |  |  | MININTERRUPTOR PLS4-C10/2 DIN. 10A, 6K ROJO |  | 31200 | MOELLER | UND
MOL1140 |  |  |  | MININTERRUPTOR PLS4-C13/2 DIN. 13A, 6K BEIGE |  | 31200 | MOELLER | UND
MOL1141 |  |  |  | MININTERRUPTOR PLS4-C16/2 DIN. 16A, 6K GRIS |  | 31200 | MOELLER | UND
MOL1142 |  |  |  | MININTERRUPTOR PLS4-C20/2 DIN. 20A, 6K AZUL |  | 31200 | MOELLER | UND
MOL1143 |  |  |  | MININTERRUPTOR PLS4-C25/2 DIN. 25A, 6K AMARILLO |  | 31200 | MOELLER | UND
MOL1144 |  |  |  | MININTERRUPTOR PLS4-C32/2 DIN. 32A, 6K MORADO |  | 31200 | MOELLER | UND
MOL1145 |  |  |  | MININTERRUPTOR PLS4-C40/2 DIN. 40A, 6K NEGRO |  | 31200 | MOELLER | UND
MOL1146 |  |  |  | MININTERRUPTOR PLS4-C50/2 DIN. 50A, 6K BLANCO |  | 37300 | MOELLER | UND
MOL1147 |  |  |  | MININTERRUPTOR PLS4-C63/2 DIN. 63A, 6K NARANJA |  | 37300 | MOELLER | UND
MOL1148 |  |  |  | MININTERRUPTOR PLS4-C0.5/3 DIN. 0.5A, 6K GRIS CLARO |  | 67600 | MOELLER | UND
MOL1149 |  |  |  | MININTERRUPTOR PLS4-C1/3 DIN. 1A, 6K GRIS CLARO |  | 67600 | MOELLER | UND
MOL1150 |  |  |  | MININTERRUPTOR PLS4-C2/3 DIN. 2A, 6K ROSADO |  | 67600 | MOELLER | UND
MOL1151 |  |  |  | MININTERRUPTOR PLS4-C3/3 DIN. 3A, 6K |  | 67700 | MOELLER | UND
MOL1152 |  |  |  | MININTERRUPTOR PLS4-C4/3 DIN. 4A, 6K CAFE |  | 67600 | MOELLER | UND
MOL1153 |  |  |  | MININTERRUPTOR PLS4-C6/3 DIN. 6A, 6K VERDE |  | 48000 | MOELLER | UND
MOL1154 |  |  |  | MININTERRUPTOR PLS4-C10/3 DIN. 10A, 6K ROJO |  | 48000 | MOELLER | UND
MOL1155 |  |  |  | MININTERRUPTOR PLS4-C13/3 DIN. 13A, 6K BEIGE |  | 48000 | MOELLER | UND
MOL1156 |  |  |  | MININTERRUPTOR PLS4-C16/3 DIN. 16A, 6K GRIS |  | 48000 | MOELLER | UND
MOL1157 |  |  |  | MININTERRUPTOR PLS4-C20/3 DIN. 20A, 6K AZUL |  | 48000 | MOELLER | UND
MOL1158 |  |  |  | MININTERRUPTOR PLS4-C25/3 DIN. 25A, 6K AMARILLO |  | 48000 | MOELLER | UND
MOL1159 |  |  |  | MININTERRUPTOR PLS4-C32/3 DIN. 32A, 6K MORADO |  | 48000 | MOELLER | UND
MOL1160 |  |  |  | MININTERRUPTOR PLS4-C40/3 DIN. 40A, 6K NEGRO |  | 48000 | MOELLER | UND
MOL1161 |  |  |  | MININTERRUPTOR PLS4-C50/3 DIN. 50A, 6K BLANCO |  | 56000 | MOELLER | UND
MOL1162 |  |  |  | MININTERRUPTOR PLS4-C63/3 DIN. 63A, 6K NARANJA |  | 56000 | MOELLER | UND
MOL1163 |  |  |  | MININTERRUPTOR PLSM-C 0.5 DIN. 0.5A, 15K GRIS CLARO |  | 29300 | MOELLER | UND
MOL1164 |  |  |  | MININTERRUPTOR PLSM-C1 DIN. 1A, 15K GRIS CLARO |  | 29300 | MOELLER | UND
MOL1165 |  |  |  | MININTERRUPTOR PLSM-C2 DIN. 2A, 15K ROSADO |  | 29300 | MOELLER | UND
MOL1166 |  |  |  | MININTERRUPTOR PLSM-C3 DIN. 3A, 15K BLANCO |  | 29300 | MOELLER | UND
MOL1167 |  |  |  | MININTERRUPTOR PLSM-C4 DIN. 4A, 15K CAFE |  | 29300 | MOELLER | UND
MOL1168 |  |  |  | MININTERRUPTOR PLSM-C6 DIN. 6A, 15K VERDE |  | 20900 | MOELLER | UND
MOL1169 |  |  |  | MININTERRUPTOR PLSM-C10 DIN. 10A, 15K ROJO |  | 20900 | MOELLER | UND
MOL1170 |  |  |  | MININTERRUPTOR PLSM-C13 DIN. 13A, 15K BEIGE |  | 20900 | MOELLER | UND
MOL1171 |  |  |  | MININTERRUPTOR PLSM-C16 DIN. 16A, 15K GRIS |  | 20900 | MOELLER | UND
MOL1172 |  |  |  | MININTERRUPTOR PLSM-C20 DIN. 20A, 15K AZUL |  | 20900 | MOELLER | UND
MOL1173 |  |  |  | MININTERRUPTOR PLSM-C25 DIN. 25A, 15K AMARILLO |  | 20900 | MOELLER | UND
MOL1174 |  |  |  | MININTERRUPTOR PLSM-C32 DIN. 32A, 15K MORADO |  | 20900 | MOELLER | UND
MOL1175 |  |  |  | MININTERRUPTOR PLSM-C40 DIN. 40A, 15K NEGRO |  | 32800 | MOELLER | UND
MOL1176 |  |  |  | MININTERRUPTOR PLSM-C50 DIN. 50A, 15K BLANCO |  | 32800 | MOELLER | UND
MOL1177 |  |  |  | MININTERRUPTOR PLSM-C63 DIN. 63A, 15K NARANJA |  | 32800 | MOELLER | UND
MOL1178 |  |  |  | MININTERRUPTOR PLSM-C0.5/2 DIN. 0.5A, 15K GRIS CLARO |  | 94800 | MOELLER | UND
MOL1179 |  |  |  | MININTERRUPTOR PLSM-C1/2 DIN. 1A, 15K GRIS CLARO |  | 94800 | MOELLER | UND
MOL1180 |  |  |  | MININTERRUPTOR PLSM-C2/2 DIN. 2A, 15K ROSADO |  | 94800 | MOELLER | UND
MOL1181 |  |  |  | MININTERRUPTOR PLSM-C3/2 DIN. 3A, 15K BLANCO |  | 94800 | MOELLER | UND
MOL1182 |  |  |  | MININTERRUPTOR PLSM-C4/2 DIN. 4A, 15K CAFE |  | 94800 | MOELLER | UND
MOL1183 |  |  |  | MININTERRUPTOR PLSM-C6/2 DIN. 6A, 15K VERDE |  | 50700 | MOELLER | UND
MOL1184 |  |  |  | MININTERRUPTOR PLSM-C10/2 DIN. 10A, 15K ROJO |  | 50700 | MOELLER | UND
MOL1185 |  |  |  | MININTERRUPTOR PLSM-C13/2 DIN. 13A, 15K BEIGE |  | 50700 | MOELLER | UND
MOL1186 |  |  |  | MININTERRUPTOR PLSM-C16/2 DIN. 16A, 15K GRIS |  | 50700 | MOELLER | UND
MOL1187 |  |  |  | MININTERRUPTOR PLSM-C20/2 DIN. 20A, 15K AZUL |  | 50700 | MOELLER | UND
MOL1188 |  |  |  | MININTERRUPTOR PLSM-C25/2 DIN. 25A, 15K AMARILLO |  | 50700 | MOELLER | UND
MOL1189 |  |  |  | MININTERRUPTOR PLSM-C32/2 DIN. 32A, 15K MORADO |  | 50700 | MOELLER | UND
MOL1190 |  |  |  | MININTERRUPTOR PLSM-C40/2 DIN. 40A, 15K NEGRO |  | 79800 | MOELLER | UND
MOL1191 |  |  |  | MININTERRUPTOR PLSM-C50/2 DIN. 50A, 15K BLANCO |  | 96100 | MOELLER | UND
MOL1192 |  |  |  | MININTERRUPTOR PLSM-C63/2 DIN. 63A, 15K NARANJA |  | 105700 | MOELLER | UND
MOL1193 |  |  |  | MININTERRUPTOR PLSM-C0.5/3 DIN. 0.5A, 15K GRIS CLARO |  | 133800 | MOELLER | UND
MOL1194 |  |  |  | MININTERRUPTOR PLSM-C1/3 DIN. 1A, 15K GRIS CLARO |  | 133800 | MOELLER | UND
MOL1195 |  |  |  | MININTERRUPTOR PLSM-C2/3 DIN. 2A, 15K ROSADO |  | 133800 | MOELLER | UND
MOL1196 |  |  |  | MININTERRUPTOR PLSM-C3/3 DIN. 3A, 15K BLANCO |  | 133800 | MOELLER | UND
MOL1197 |  |  |  | MININTERRUPTOR PLSM-C4/3 DIN. 4A, 15K CAFE |  | 133800 | MOELLER | UND
MOL1198 |  |  |  | MININTERRUPTOR PLSM-C6/3 DIN. 6A, 15K VERDE |  | 99000 | MOELLER | UND
MOL1199 |  |  |  | MININTERRUPTOR PLSM-C10/3 DIN. 10A, 15K ROJO |  | 99000 | MOELLER | UND
MOL1200 |  |  |  | MININTERRUPTOR PLSM-C13/3 DIN. 13A, 15K BEIGE |  | 99000 | MOELLER | UND
MOL1201 |  |  |  | MININTERRUPTOR PLSM-C16/3 DIN. 16A, 15K GRIS |  | 99000 | MOELLER | UND
MOL1202 |  |  |  | MININTERRUPTOR PLSM-C20/3 DIN. 20A, 15K AZUL |  | 99000 | MOELLER | UND
MOL1203 |  |  |  | MININTERRUPTOR PLSM-C25/3 DIN. 25A, 15K AMARILLO |  | 99000 | MOELLER | UND
MOL1204 |  |  |  | MININTERRUPTOR PLSM-C32/3 DIN. 32A, 15K MORADO |  | 99000 | MOELLER | UND
MOL1205 |  |  |  | MININTERRUPTOR PLSM-C40/3 DIN. 40A, 15K NEGRO |  | 122700 | MOELLER | UND
MOL1206 |  |  |  | MININTERRUPTOR PLSM-C50/3 DIN. 50A, 15K BLANCO |  | 159600 | MOELLER | UND
MOL1207 |  |  |  | MININTERRUPTOR PLSM-C63/3 DIN. 63A, 15K NARANJA |  | 169700 | MOELLER | UND
MOL1208 |  |  |  | BLOQUE ZP-IHK CONTACTO AUX-PLS4/M, 1NA+1NO |  | 58000 | MOELLER | UND
MOL1209 |  |  |  | BLOQUE ZP-NHK CONTACTO AUX SENALIZ PLS4/M, 2NA |  | 64800 | MOELLER | UND
MOL1210 |  |  |  | BOBINA Z-USA/115 MIN TENS 115VAC, PARA PLS4 Y PLSM |  | 132100 | MOELLER | UND
MOL1211 |  |  |  | BOBINA Z-USA/230 MIN TENS 115VAC, PARA PLS4 Y PLSM |  | 132100 | MOELLER | UND
MOL1212 |  |  |  | BOBINA ZP-ASA/230 SHUNT 110-415VAC, 110-220VDC PARA PLS4/M |  | 130300 | MOELLER | UND
MOL1213 |  |  |  | BARRAS EVG-1PHAS/12MODUL, PEINE-MININTERRUP PLS4/M |  | 19000 | MOELLER | UND
MOL1214 |  |  |  | BARRAS EVG-2PHAS/12MODUL, PEINE-MININTERRUP PLS4/M |  | 34800 | MOELLER | UND
MOL1215 |  |  |  | BARRAS EVG-3PHAS/12MODUL, PEINE-MININTERRUP PLS4/M |  | 48900 | MOELLER | UND
MOL1216 |  |  |  | BARRAS Z-GV-16/1P-1TE, PEINE-MININTERRUP PLS4/M |  | 145500 | MOELLER | UND
MOL1217 |  |  |  | BARRAS Z-GV-16/1P+N-2TE, PEINE-MININTERRUP PLS4/M |  | 315100 | MOELLER | UND
MOL1218 |  |  |  | BARRAS Z-GV-16/3P-3TE, PEINE-MININTERRUP PLS4/M |  | 359400 | MOELLER | UND
MOL1219 |  |  |  | TAPA Z-AK-16/2+3P LATERAL PARA PEINES 2 Y 3 POLOS |  | 8800 | MOELLER | UND
MOL1220 |  |  |  | PLACA FAZ-XK25 (EVG-ANSCH/G/25QMM), ADVERTENCIA 25MM PARA PE |  | 9500 | MOELLER | UND
MOL1221 |  |  |  | BORNE EVG-ANSCH/25QMN, 50MM2, PARA PLS4/PLSM |  | 16600 | MOELLER | UND
MOL1224 |  |  |  | CONTACTOR DIL00M-10(24 V ), 3P, 8.8AMP-AC3, 22AMP-AC1, 1NA |  | 115600 | MOELLER | UND
MOL1225 |  |  |  | CONTACTOR DIL00M-10(110V), 3P, 8.8AMP-AC3, 22 AMP-AC1, 1NA |  | 115600 | MOELLER | UND
MOL1226 |  |  |  | CONTACTOR DIL00M-10(230V), 3P, 8.8AMP-AC3, 22 AMP-AC1, 1NA |  | 115600 | MOELLER | UND
MOL1227 |  |  |  | CONTACTOR DIL00M-10(440V), 3P, 8.8AMP-AC3, 22 AMP-AC1, 1NA |  | 115600 | MOELLER | UND
MOL1228 |  |  |  | CONTACTOR DIL00M-01(24 V ), 3P, 8.8AMP-AC3, 22 AMP-AC1, 1NC |  | 115600 | MOELLER | UND
MOL1229 |  |  |  | CONTACTOR DIL00M-01(110V), 3P, 8.8AMP-AC3, 22 AMP-AC1, 1NC |  | 115600 | MOELLER | UND
MOL1230 |  |  |  | CONTACTOR DIL00M-01(230V), 3P, 8.8AMP-AC3, 22 AMP-AC1, 1NC |  | 115600 | MOELLER | UND
MOL1231 |  |  |  | CONTACTOR DIL00M-01(440V), 3P, 8.8AMP-AC3, 22 AMP-AC1, 1NC |  | 115600 | MOELLER | UND
MOL1232 |  |  |  | CONTACTOR DIL00AM-10( 24 V), 3P, 12AMP-AC3, 22 AMP-AC1, 1NA |  | 159100 | MOELLER | UND
MOL1233 |  |  |  | CONTACTOR DIL00AM-10(110V), 3P, 12AMP-AC3, 22 AMP-AC1, 1NA |  | 159100 | MOELLER | UND
MOL1234 |  |  |  | CONTACTOR DIL00AM-10(230V), 3P, 12AMP-AC3, 22 AMP-AC1, 1NA |  | 159100 | MOELLER | UND
MOL1235 |  |  |  | CONTACTOR DIL00AM-10(440V), 3P, 12AMP-AC3, 22 AMP-AC1, 1NA |  | 159100 | MOELLER | UND
MOL1236 |  |  |  | CONTACTOR DIL00AM-01(24 V ), 3P, 12AMP-AC3, 22 AMP-AC1, 1NC |  | 159100 | MOELLER | UND
MOL1237 |  |  |  | CONTACTOR DIL00AM-01(110V), 3P, 12AMP-AC3, 22 AMP-AC1, 1NC |  | 159100 | MOELLER | UND
MOL1238 |  |  |  | CONTACTOR DIL00AM-01(230V), 3P, 12AMP-AC3, 22 AMP-AC1, 1NC |  | 159100 | MOELLER | UND
MOL1239 |  |  |  | CONTACTOR DIL00AM-01(440V), 3P, 12AMP-AC3, 22 AMP-AC1, 1NC |  | 159100 | MOELLER | UND
MOL1240 |  |  |  | CONTACTOR DIL0M(24 V ), 3P, 15.5AMP-AC3, 38AMP-AC1 |  | 162000 | MOELLER | UND
MOL1241 |  |  |  | CONTACTOR DIL0M(110V), 3P, 15.5AMP-AC3, 38AMP-AC1 |  | 162000 | MOELLER | UND
MOL1242 |  |  |  | CONTACTOR DIL0M(230V), 3P, 15.5AMP-AC3, 38AMP-AC1 |  | 162000 | MOELLER | UND
MOL1243 |  |  |  | CONTACTOR DIL0M(440V), 3P, 15.5AMP-AC3, 38AMP-AC1 |  | 162000 | MOELLER | UND
MOL1244 |  |  |  | CONTACTOR DIL0AM(24V), 3P, 22.5AMP-AC3, 38AMP-AC1 |  | 216000 | MOELLER | UND
MOL1245 |  |  |  | CONTACTOR DIL0AM(110V), 3P, 22.5AMP-AC3, 38AMP-AC1 |  | 216000 | MOELLER | UND
MOL1246 |  |  |  | CONTACTOR DIL0AM(230V), 3P, 22.5AMP-AC3, 38AMP-AC1 |  | 216000 | MOELLER | UND
MOL1247 |  |  |  | CONTACTOR DIL0AM(440V), 3P, 22.5AMP-AC3, 38AMP-AC1 |  | 216000 | MOELLER | UND
MOL1248 |  |  |  | CONTACTOR DIL1M(24 V ), 3P, 30AMP-AC3, 60AMP-AC1 |  | 375100 | MOELLER | UND
MOL1249 |  |  |  | CONTACTOR DIL1M(110V), 3P, 30AMP-AC3, 60AMP-AC1 |  | 375100 | MOELLER | UND
MOL1250 |  |  |  | CONTACTOR DIL1M(230V), 3P, 30AMP-AC3, 60AMP-AC1 |  | 375100 | MOELLER | UND
MOL1251 |  |  |  | CONTACTOR DIL1M(440V), 3P, 30AMP-AC3, 60AMP-AC1 |  | 375100 | MOELLER | UND
MOL1252 |  |  |  | CONTACTOR DIL1AM(24V), 3P, 38AMP-AC3, 60AMP-AC1 |  | 440600 | MOELLER | UND
MOL1253 |  |  |  | CONTACTOR DIL1AM(110V), 3P, 38AMP-AC3, 60AMP-AC1 |  | 440600 | MOELLER | UND
MOL1254 |  |  |  | CONTACTOR DIL1AM(230V), 3P, 38AMP-AC3, 60AMP-AC1 |  | 440600 | MOELLER | UND
MOL1255 |  |  |  | CONTACTOR DIL1AM(440V), 3P, 38AMP-AC3, 60AMP-AC1 |  | 440600 | MOELLER | UND
MOL1268 |  |  |  | CONTACTOR DIL3AM85(24V), 3P, 85AMP-AC3, 114AMP-AC1 |  | 919800 | MOELLER | UND
MOL1269 |  |  |  | CONTACTOR DIL3AM85(110V), 3P, 85AMP-AC3, 114AMP-AC1 |  | 919800 | MOELLER | UND
MOL1270 |  |  |  | CONTACTOR DIL3AM85(230V), 3P, 85AMP-AC3, 114AMP-AC1 |  | 919800 | MOELLER | UND
MOL1271 |  |  |  | CONTACTOR DIL3AM85(440V), 3P, 85AMP-AC3, 114AMP-AC1 |  | 919800 | MOELLER | UND
MOL1276 |  |  |  | CONTACTOR DIL4AM145(24V), 3P, 147AMP-AC3, 182AMP-AC1 |  | 1385100 | MOELLER | UND
MOL1277 |  |  |  | CONTACTOR DIL4AM145(110V), 3P, 147AMP-AC3, 182AMP-AC1 |  | 1385100 | MOELLER | UND
MOL1278 |  |  |  | CONTACTOR DIL4AM145(230V), 3P, 147AMP-AC3, 182AMP-AC1 |  | 1385100 | MOELLER | UND
MOL1279 |  |  |  | CONTACTOR DIL4AM145(440V), 3P, 147AMP-AC3, 182AMP-AC1 |  | 1385100 | MOELLER | UND
MOL1280 |  |  |  | BLOQUE 11DILM CONTAC AUX, 1NA+1NC,FRONTAL |  | 29300 | MOELLER | UND
MOL1285 |  |  |  | BLOQUE 01SDILM CONTAC AUX, LATER, 1NC |  | 26600 | MOELLER | UND
MOL1286 |  |  |  | BLOQUE 11SDILM CONTAC AUX, LATER, 1NA+1NC |  | 29300 | MOELLER | UND
MOL1289 |  |  |  | ENCLAVAMIENTO MVDILM, MEC. PARA DILM |  | 64000 | MOELLER | UND
MOL1292 |  |  |  | BOBINA J-DIL0M-24 (24V50/60HZ) PARA DIL0(A)M |  | 69100 | MOELLER | UND
MOL1294 |  |  |  | BOBINA J-DIL2M-24 (24V50/60HZ) PARA DIL2(A)M |  | 112800 | MOELLER | UND
MOL1295 |  |  |  | BOBINA J-DIL3M-24 (24V50/60HZ) PARA DIL3(A)M, 120V |  | 211200 | MOELLER | UND
MOL1296 |  |  |  | BOBINA J-DIL4M-24 (24V50/60HZ) PARA DIL4(A)M |  | 273800 | MOELLER | UND
MOL1299 |  |  |  | INTERRUPTOR BZMB2-A160-AP,50KA/240V |  | 488700 | MOELLER | UND
MOL1300 |  |  |  | INTERRUPTOR BZMB2-A200-AP,50KA/240V |  | 731300 | MOELLER | UND
MOL1301 |  |  |  | INTERRUPTOR BZMB2-A250-AP,50KA/240V |  | 758000 | MOELLER | UND
MOL1303 |  |  |  | LED SL-LED230-R, 110-230 VAC, ROJO |  | 289600 | MOELLER | UND
MOL1304 |  |  |  | LED SL-LED230-R, 110-230 VAC, AMARILLO |  | 289600 | MOELLER | UND
MOL1305 |  |  |  | LED SL-LED230-W, 110-230 VAC, BLANCO |  | 289600 | MOELLER | UND
MOL1306 |  |  |  | LED SL-LED230-G, 110-230 VAC, VERDE |  | 289600 | MOELLER | UND
MOL1307 |  |  |  | LED SL-LED230-B, 110-230 VAC, AZUL |  | 289600 | MOELLER | UND
MOL1309 |  |  |  | CONTACTO AUXILIAR NORMAL IZM-XHI, CON 2 CONTACTOS DE CIERRE |  | 516300 | MOELLER | UND
MOL1310 |  |  |  | CONTACTO AUXILIAR NORMAL IZM-XHIA, SEÑALIZADOR DE DISPARO |  | 210300 | MOELLER | UND
MOL1311 |  |  |  | ACCIONAMIENTO MOTORIZADO IZM-XM230AC/220DC |  | 2676000 | MOELLER | UND
MOL1312 |  |  |  | ELECTRO IMAN DE CIERRE IZM-XE/A230AC/220DC |  | 647700 | MOELLER | UND
MOL1313 |  |  |  | DISPARADOR DE MINIMA TENSION IZM-XUV240AC/250DC |  | 1739800 | MOELLER | UND
MOL1314 |  |  |  | CONTACTO AUXILIAR IZM-XKL-HS, CON TECNICA DE BORNES ROSCADO |  | 174000 | MOELLER | UND
MOL1315 |  |  |  | RELE Z00-0.24 TERMICO, BIMETALICO, 0.16-0.24AMP |  | 142100 | MOELLER | UND
MOL1316 |  |  |  | RELE Z00-0.4 TERMICO, BIMETALICO, 0.24-0.4AMP |  | 142100 | MOELLER | UND
MOL1317 |  |  |  | RELE Z00-0.6 TERMICO, BIMETALICO, 0.4-0.6AMP |  | 142100 | MOELLER | UND
MOL1318 |  |  |  | RELE Z00-1 TERMICO, BIMETALICO, 0.6-1.0AMP |  | 142100 | MOELLER | UND
MOL1319 |  |  |  | RELE Z00-1.6 TERMICO, BIMETALICO, 1.0 - 1.6 AMP |  | 142100 | MOELLER | UND
MOL1320 |  |  |  | RELE Z00-2.4 TERMICO, BIMETALICO, 1.6-2.4AMP |  | 142100 | MOELLER | UND
MOL1324 |  |  |  | RELE Z00-16 TERMICO, BIMETALICO, 10-16AMP |  | 151600 | MOELLER | UND
MOL1325 |  |  |  | RELE Z00-24 TERMICO, BIMETALICO, 16-24AMP |  | 162000 | MOELLER | UND
MOL1326 |  |  |  | RELE Z1-24 TERMICO, BIMETALICO, 16-24AMP |  | 164900 | MOELLER | UND
MOL1328 |  |  |  | RELE Z1-57 TERMICO, BIMETALICO, 40-57AMP |  | 352400 | MOELLER | UND
MOL1329 |  |  |  | RELE Z1-63 TERMICO, BIMETALICO, 50-63AMP |  | 352400 | MOELLER | UND
MOL1330 |  |  |  | RELE Z1-75 TERMICO, BIMETALICO, 63-75AMP |  | 440600 | MOELLER | UND
MOL1331 |  |  |  | RELE Z5- 70 /SK3 TERMICO, BIMETALICO, 50-70AMP |  | 491700 | MOELLER | UND
MOL1333 |  |  |  | RELE Z5-125/SK4 TERMICO, BIMETALICO, 95-125AMP |  | 557000 | MOELLER | UND
MOL1334 |  |  |  | RELE Z5-150/SK4 TERMICO, BIMETALICO, 120-150AMP |  | 617700 | MOELLER | UND
MOL1337 |  |  |  | MODULO MFD-TP12-PT-A, I/O 12/ I DIGIT, 4/O RELE |  | 948100 | MOELLER | UND
MOL1338 |  |  |  | MODULO MFD-TAP13-PT-A, I/O 12/ I DIG, 4/ORELE, 1/ODIGIT |  | 1087000 | MOELLER | UND
MOL1339 |  |  |  | INTERFASE EASY209-SE ETHERNET GATEWAY. EASY500-800MFD-TITAN |  | 1316400 | MOELLER | UND
MOL1340 |  |  |  | PLC EC4P-221-MTXD1, COMPACTO 12IN/DIG, 8OUT/DIG, 24VDC |  | 2947600 | MOELLER | UND
MOL1341 |  |  |  | PLC EC4P-221-MRXD1, COMPACTO 12IN/DIG, 6OUT/DIG, 24VDC |  | 2143700 | MOELLER | UND
MOL1342 |  |  |  | PLC EC4P-221-MTAD1, COMPACTO 12IN/DIG, 8OUT/DIG, 24VDC |  | 3354500 | MOELLER | UND
MOL1343 |  |  |  | PLC EC4P-221-MRAD1, COMPACTO 12IN/DIG, 6OUT/DIG, 24VDC |  | 2439600 | MOELLER | UND
MOL1344 |  |  |  | PLC EC4P-222-MTXD1, COMPACTO 12IN/DIG, 8OUT/DIG, 24VDC |  | 3786300 | MOELLER | UND
MOL1345 |  |  |  | PLC EC4P-222-MRXD1, COMPACTO 12IN/DIG, 8OUT/DIG, 24VDC |  | 3786300 | MOELLER | UND
MOL1346 |  |  |  | PLC EC4P-222-MTAX1, COMPACTO 12IN/DIG, 8OUT/DIG, 1OUT ANALO |  | 3968900 | MOELLER | UND
MOL1347 |  |  |  | PLC EC4P-222-MRAD1, COMPACTO 12IN/DIG, 6OUT/DIG, 1OUT/ANALOG |  | 4193100 | MOELLER | UND
MOL1349 |  |  |  | ETIQUETA XGKE-GE DE PAPEL, 7.5X17MM, AMLLO |  | 9100 | MOELLER | UND
MOL1350 |  |  |  | CPU XC-CPU101-C64K-8DI-6DO MODULAR P' PLC, 24VDC, 64K |  | 2400400 | MOELLER | UND
MOL1351 |  |  |  | CPU XC-CPU101-C128K-8DI-6DO MODULAR P' PLC, 24VDC, 128K |  | 2889500 | MOELLER | UND
MOL1352 |  |  |  | CPU XC-CPU101-C256K-8DI-6DO MODULAR P' PLC, 24VDC, 256K |  | 3360500 | MOELLER | UND
MOL1353 |  |  |  | PLC XC-CPU101-FC128K-8DI-6DO MODULAR, 24VDC, 128KB |  | 3360500 | MOELLER | UND
MOL1354 |  |  |  | CPU XC-CPU201-EC256K-8DI-6DO MODULAR P' PLC, 24VDC, 256K |  | 5960200 | MOELLER | UND
MOL1355 |  |  |  | CPU XC-CPU201-EC512K-8DI-6DO MODULAR P' PLC, 24VDC, 515KB |  | 6920400 | MOELLER | UND
MOL1356 |  |  |  | PANTALLA XV-101-K42,TIPO LCD,4X20 CARACT,9TECLAS FUNCION |  | 2545300 | MOELLER | UND
MOL1357 |  |  |  | PANTALLA XV-101-K84,TIPO LCD,8X40 CARACT,15TECLAS FUNCION |  | 4945700 | MOELLER | UND
MOL1358 |  |  |  | CPU XC-CPU101-C64K-8DI-6DO-XV, MODULAR P' PLC,24VDC, 64K |  | 2889500 | MOELLER | UND
MOL1359 |  |  |  | CPU XC-CPU101-C128K-8DI-6DO-XV MODULAR P' PLC, 24VDC, 128K |  | 3360500 | MOELLER | UND
MOL1360 |  |  |  | CPU XC-CPU101-C256K-8DI-6DO-XV MODULAR P' PLC, 24VDC, 256K |  | 3849700 | MOELLER | UND
MOL1361 |  |  |  | CPU XC-CPU201-EC256K-8DI-6DO-XV MODULAR P' PLC, 24VDC, 256 |  | 7880500 | MOELLER | UND
MOL1362 |  |  |  | CPU XC-CPU201-EC512K-8DI-6DO-XV MODULAR P' PLC, 24VDC, 512KB |  | 8840700 | MOELLER | UND
MOL1363 |  |  |  | MODULO XIOC-8DI, 8ENTR DIGITALES, 24VDC, PARA PLC |  | 672100 | MOELLER | UND
MOL1364 |  |  |  | MODULO XIOC-16DI, 16ENTR DIGITALES, 24VDC, PARA PLC |  | 960200 | MOELLER | UND
MOL1365 |  |  |  | MODULO XIOC-32DI, 32ENTR DIGITALES, 24VDC, PARA PLC |  | 2019900 | MOELLER | UND
MOL1366 |  |  |  | MODULO XIOC-16DI-AC, 16ENTR DIGITALES, 230VAC PARA PLC |  | 1440200 | MOELLER | UND
MOL1367 |  |  |  | MODULO XIOC-16DI-AC-110, 16ENTR DIGITALES, 110VAC PARA |  | 1440200 | MOELLER | UND
MOL1368 |  |  |  | MODULO XIOC-8DO, 8SAL DIGITALES, 24VDC, PARA PLC |  | 865000 | MOELLER | UND
MOL1369 |  |  |  | MODULO XIOC-16DO-S, 16SAL DIGITALES, 24VDC, 0.8A,PARA P |  | 1467400 | MOELLER | UND
MOL1370 |  |  |  | MODULO XIOC-16DO, 16SAL DIGITALES, 24VDC, PARA PLC |  | 1295300 | MOELLER | UND
MOL1371 |  |  |  | MODULO XIOC-32DO, 32SAL DIGITALES, 24VDC, PARA PLC |  | 2889500 | MOELLER | UND
MOL1372 |  |  |  | MODULO XIOC-12DO-R, 12SAL DIGITALES, 24VDC, A RELE |  | 1585200 | MOELLER | UND
MOL1373 |  |  |  | MODULO XIOC-16DX, 16ENTR/SALID DIGITALES, 24VDC, PARA PLC |  | 1630500 | MOELLER | UND
MOL1374 |  |  |  | MODULO XIOC-8AI-U1, 8ENTR ANALOG, 0-10VDC, PARA PLC |  | 3849700 | MOELLER | UND
MOL1375 |  |  |  | MODULO XIOC-8AI-U2, 8ENTR ANALOG, +/- 0-10VDC, PARA PLC |  | 3849700 | MOELLER | UND
MOL1376 |  |  |  | MODULO XIOC-8AI-I 2, 8ENTR ANALOG, 0/4-20MA, PARA PLC |  | 3849700 | MOELLER | UND
MOL1377 |  |  |  | MODULO XIOC-4T-PT, 4ENTR ANALOG, P' T°, PT100/1000 |  | 3360500 | MOELLER | UND
MOL1378 |  |  |  | MODULO XIOC-4AO-U1, 4SAL ANALOG, 0-10VDC, PARA PLC |  | 3270000 | MOELLER | UND
MOL1379 |  |  |  | MODULO XIOC-4AO-U2, 4SAL ANALOG, +/- 0-10VDC, PARA PLC |  | 3270000 | MOELLER | UND
MOL1380 |  |  |  | MODULO XIOC-2AO-U2, 2SAL ANALOG, +/- 0-10VDC, PARA PL |  | 2010900 | MOELLER | UND
MOL1381 |  |  |  | MODULO XIOC-2AI-1AO-U1, 1ENT/SAL ANALOG, 0-10 VDC, PARA PLC |  | 1534700 | MOELLER | UND
MOL1382 |  |  |  | MODULO XIOC-2AO-U1-2AO-I2, 2ENT/2SAL ANALOG, 0-10VDC Y 4- |  | 3270000 | MOELLER | UND
MOL1383 |  |  |  | MODULO XIOC-4AI-2AO-U1, 4ENT/2SAL ANALOG., 0-10VDC, PARA PLC |  | 2599700 | MOELLER | UND
MOL1384 |  |  |  | BLOQUE EMBARRADO B3.1/4-PKZ0,3F,PARA 4 PKZ0 |  | 53000 | MOELLER | UND
MOL1385 |  |  |  | MODULO XIOC-2AI-1AO-U1-I1, 2ENT/1SAL ANALOG, 0-10VDC, PARA |  | 1766300 | MOELLER | UND
MOL1386 |  |  |  | MODULO XIOC-4AI-2AO-U1-I1, ENTR/SAL ANALOG, 0-10VDC |  | 2889500 | MOELLER | UND
MOL1387 |  |  |  | MODULO XIOC-1CNT-100KHZ, CONTADOR 1X100KHZ,2DO, 1ENT/2SAL DI |  | 2785700 | MOELLER | UND
MOL1388 |  |  |  | MODULO XIOC-2CNT-100KHZ, CONTADOR 2X100KHZ,4DO, 2ENT/4SAL DI |  | 3125000 | MOELLER | UND
MOL1389 |  |  |  | MODULO XIOC-2CNT-2AO-INC, CONTADOR 1X400KHZ,2ENT DIG/2SAL AN |  | 4499900 | MOELLER | UND
MOL1390 |  |  |  | MODULO XIOC-SER, INTERFASE SERIAL RS232C,485,422 PARA PLC |  | 2400400 | MOELLER | UND
MOL1391 |  |  |  | MODULO XIOC-NET-DP-M, PROFIBUS-DP MASTER PARA PLC XCONTROL |  | 5289900 | MOELLER | UND
MOL1392 |  |  |  | MODULO XIOC-NET-DP-S, PROFIBUS-DP ESCLAVO PARA PLC XCONTROL |  | 2889500 | MOELLER | UND
MOL1393 |  |  |  | MODULO XIOC-NET-SK-M, SUKONET-K MASTER PARA PLC XCONTROL |  | 5289900 | MOELLER | UND
MOL1394 |  |  |  | TERMINAL XIOC-TERM-18T, 18POLOS, TIPO CAGE CLAMP (PRESIÓN) |  | 135000 | MOELLER | UND
MOL1395 |  |  |  | TERMINAL XIOC-TERM-18S, 18POLOS, TIPO TORNILLO |  | 135000 | MOELLER | UND
MOL1396 |  |  |  | CABLE XIOC-TERM30-CNT4 CONEXION, P' MODULO 1(2)CNT |  | 432100 | MOELLER | UND
MOL1397 |  |  |  | CABLE XIOC-TERM32 CONEXION, P' MODULO, 32DI/DO |  | 769000 | MOELLER | UND
MOL1398 |  |  |  | RACK XIOC-BP-2, EXPANSION DE 2MODULOS I/O |  | 250000 | MOELLER | UND
MOL1399 |  |  |  | RACK XIOC-BP-3, EXPANSION DE 3MODULOS XI/OC |  | 327000 | MOELLER | UND
MOL1400 |  |  |  | RACK XIOC-BP-EXT, EXPANSION DE 8MODULOS XIOC, MAX.15 |  | 385000 | MOELLER | UND
MOL1401 |  |  |  | RACK XIOC-BP-XC EXPANSION DE PLC (XC-CPU101/201) |  | 250000 | MOELLER | UND
MOL1402 |  |  |  | RACK XIOC-BP-XC1 EXPANSION DE PLC Y 1MODULO I/O |  | 327000 | MOELLER | UND
MOL1403 |  |  |  | MEMORIA XT-MEM-MM32M DATOS, PROGRAMA Y RECETAS |  | 1092900 | MOELLER | UND
MOL1404 |  |  |  | BATERIA XT-CPU-BAT1 RESPALDO RELOJ DEL PLC |  | 168500 | MOELLER | UND
MOL1405 |  |  |  | CABLE XT-SUB-D/RJ45 PROGR PARA XC-100/200 |  | 432100 | MOELLER | UND
MOL1406 |  |  |  | CABLE XT-CAT5-X-2 PROGR PARA XC-200 |  | 251900 | MOELLER | UND
MOL1407 |  |  |  | INTERFASE ZB4-507-IF1, CANOPEN PARA TODOS LOS MI4 |  | 840600 | MOELLER | UND
MOL1408 |  |  |  | PLC XN-PLC-CANOPEN, P' CONTROL IN/OUT REMOTAS XI/ON, 24VD |  | 3097000 | MOELLER | UND
MOL1409 |  |  |  | MODULO XN-GW-CANOPEN, P' COMUNIC. SIST. XION-REDES CANOPEN |  | 2193600 | MOELLER | UND
MOL1410 |  |  |  | MODULO XN-GW-PBDP-12MB-STD, P' COMUNIC. XION A PROFIBUS DP |  | 1363500 | MOELLER | UND
MOL1411 |  |  |  | MODULO XN-GW-DNET, P' COMUNIC STMA XION A REDES DEVICET |  | 2039600 | MOELLER | UND
MOL1412 |  |  |  | MODULO XN-2DI-24VDC-P, 2ENTR DIG. A 24VDC |  | 200800 | MOELLER | UND
MOL1413 |  |  |  | MODULO XN-4DI-24VDC-P, 4ENTR DIG. A 24VDC |  | 245200 | MOELLER | UND
MOL1414 |  |  |  | MODULO XN-16DI-24VDC-P, 16ENTR DIG. A 24VDC |  | 806500 | MOELLER | UND
MOL1415 |  |  |  | MODULO XN-32DI-24VDC-P, 32ENTR DIG. A 24VDC |  | 1613900 | MOELLER | UND
MOL1416 |  |  |  | MODULO XN-2DI-120/230VAC, 2ENTR DIG. A 120/230VAC |  | 291700 | MOELLER | UND
MOL1417 |  |  |  | MODULO XN-2DO-R-NC, 2SAL NC A RELE, 230VAC/30VDC |  | 323400 | MOELLER | UND
MOL1418 |  |  |  | MODULO XN-2DO-R-NO, 2SAL NA A RELE, 230VAC/30VDC |  | 323400 | MOELLER | UND
MOL1419 |  |  |  | MODULO XN-2DO-R-CO, 2SAL AIS A RELE, 230VAC/30VDC |  | 323400 | MOELLER | UND
MOL1420 |  |  |  | MODULO XN-1AI-I(0/4..20MA), 1ENTR ANA, 0/4-20MA |  | 1077900 | MOELLER | UND
MOL1421 |  |  |  | MODULO XN-1AI-U(-10/0..+10VDC), 1ENTR ANA, -10/0-10VD |  | 1077900 | MOELLER | UND
MOL1422 |  |  |  | MODULO XN-2AI-I(0/4..20MA), 2ENTR ANA, 0/4-20MA |  | 1553800 | MOELLER | UND
MOL1423 |  |  |  | MODULO XN-2AI-U(-10/0..+10VDC), 2ENTR ANA, -10/0-10VDC |  | 1553800 | MOELLER | UND
MOL1424 |  |  |  | MODULO XN-2AI-PT/NI-2/3, 2ENTR ANA DE TEMPER, 2-3H |  | 1733100 | MOELLER | UND
MOL1425 |  |  |  | MODULO XN-2AI-THERMO-PI, 2ENTR ANA DE TEMPERATURA |  | 1785900 | MOELLER | UND
MOL1426 |  |  |  | MODULO XN-2DO-24VDC-0.5A-P, 2SAL DIG, 24VDC, 0.5A |  | 282200 | MOELLER | UND
MOL1427 |  |  |  | MODULO XN-4DO-24VDC-0.5A-P, 4SAL DIG, 24VDC, 0.5A |  | 323400 | MOELLER | UND
MOL1428 |  |  |  | MODULO XN-16DO-24VDC-0.5A-P, 16SAL DIG, 24VDC, 0.5 |  | 1088500 | MOELLER | UND
MOL1429 |  |  |  | MODULO XN-32DO-24VDC-0.5A-P, 32SAL DIG, 24VDC, 0.5 |  | 1902600 | MOELLER | UND
MOL1430 |  |  |  | MODULO XN-2DO-120/230VAC-0.5A, 2SAL DIG,120/230VAC |  | 651000 | MOELLER | UND
MOL1431 |  |  |  | MODULO XN-1AO-I(0/4..20MA), 1SAL ANA, 0/4-20MA |  | 1100200 | MOELLER | UND
MOL1432 |  |  |  | MODULO XN-2AO-I(0/4..20MA), 2SAL ANA, 0/4-20MA |  | 1704800 | MOELLER | UND
MOL1433 |  |  |  | MODULO XN-2AO-U(-10/0..+10VDC), 2SALID ANA, (-10/0..+10VD |  | 1585200 | MOELLER | UND
MOL1434 |  |  |  | MODULO XN-1CNT-24VDC CONTACTOR, 1ENT DIG, 1SAL DIG, 24VDC |  | 1785900 | MOELLER | UND
MOL1435 |  |  |  | INTERFASE XN-PS2-CABLE, PROGR, PARA CONECTAR I/OASSIS |  | 94700 | MOELLER | UND
MOL1436 |  |  |  | FUENTE XN-BR-24VDC-D PARA GATEWAY Y REFRESCO DE BUS |  | 528400 | MOELLER | UND
MOL1437 |  |  |  | FUENTE XN-PF-24VDC-D MODULO ALIMENT PARA GATEWAY Y REFRESCO |  | 146900 | MOELLER | UND
MOL1438 |  |  |  | FUENTE XN-PF-120/230VAC-D MODULO ALIMENT PARA GATEWAY Y REFR |  | 332900 | MOELLER | UND
MOL1439 |  |  |  | BASE XN-P3S-SBB MONTAJE MOD ELECT. CON XN-BR-24VDC-D/MODU |  | 71900 | MOELLER | UND
MOL1440 |  |  |  | BASE XN-P4S-SBBC MONTAJE MOD ELECT.CON XN-BR-24VDC-D/BASE |  | 79300 | MOELLER | UND
MOL1441 |  |  |  | BASE XN-P3S-SBB-B MONTAJE MOD RESTAUR. BUS EN ESTACIONES |  | 79300 | MOELLER | UND
MOL1442 |  |  |  | BASE XN-P4S-SBBC-B MONTAJE MOD RESTAUR BUS EN ESTACI |  | 79300 | MOELLER | UND
MOL1443 |  |  |  | BASE XN-S3S-SBB RELLENO PARA XN-2DI-24VDC-P,XN-2DI-120/230VA |  | 66600 | MOELLER | UND
MOL1444 |  |  |  | BASE XN-S6S-SBBSBB RELLENO PARA XN-4DI-24VDC-P,XN-4DI-24VDC- |  | 93600 | MOELLER | UND
MOL1445 |  |  |  | BASE XN-B3S-SBB MONTAJE MOD ELECT. XN-16DI-24VDC-P |  | 370000 | MOELLER | UND
MOL1446 |  |  |  | BASE XN-B6S-SBBSBB MONTAJE MOD ELECT.XN-32DI-24VDC-P |  | 528400 | MOELLER | UND
MOL1447 |  |  |  | BASE XN-S4S-SBBC MONTAJE MOD ELECT. A RIEL C,PARA XN-2DI- |  | 77400 | MOELLER | UND
MOL1448 |  |  |  | BASE XN-B4S-SBBC MONTAJE MOD ELECT. A RIEL C,PARA XN-15DI |  | 400500 | MOELLER | UND
MOL1449 |  |  |  | BASE XN-S4S-SBBS RELLENO PARA XN-4DI-24VDC-P,XN-1AI-I,XN-2AI |  | 71400 | MOELLER | UND
MOL1450 |  |  |  | BASE XN-S4S-SBCS MONTAJE MOD ELECT.A RIEL C, XN-2DO-24VDC |  | 71400 | MOELLER | UND
MOL1451 |  |  |  | BASE XN-S3S-SBC MONTAJE MOD ELECT. A RIEL C, XN-2DO-24VDC |  | 66600 | MOELLER | UND
MOL1452 |  |  |  | BASE XN-S6S-SBCSBC MONTAJE MOD ELECT.A RIEL C,XN-4DOI-24V |  | 93600 | MOELLER | UND
MOL1453 |  |  |  | BASE XN-B3S-SBC MONTAJE MOD ELECT.A RIEL C XN-16DO-24VDC- |  | 306200 | MOELLER | UND
MOL1454 |  |  |  | BASE XN-B6S-SBCSBC MONTAJE MOD ELECT.XN-32DO-24VDC-0.5A-P |  | 745200 | MOELLER | UND
MOL1455 |  |  |  | MODULO XN-S4S-SBBS-CJ UNION PARA COMPENSACION DE TEMPERATURA |  | 139500 | MOELLER | UND
MOL1456 |  |  |  | MODULO XNE-8DI-24VDC-P, 8ENTR DIG, 24VDC |  | 465100 | MOELLER | UND
MOL1457 |  |  |  | MODULO XNE-16DI-24VDC-P, 16ENTR DIG, 24VDC |  | 792800 | MOELLER | UND
MOL1458 |  |  |  | MODULO XNE-8DO-24VDC-0.5A-P, 8SAL DIG, 24VDC, 0.5A |  | 549600 | MOELLER | UND
MOL1459 |  |  |  | MODULO XNE-16DO-24VDC-0.5A-P, 16SAL DIG, LS,24VDC,0.5A |  | 940300 | MOELLER | UND
MOL1460 |  |  |  | ACCESORIO XN-ABPL PARA FIN DE MODULOS (END BLOCK) |  | 33400 | MOELLER | UND
MOL1461 |  |  |  | ACCESORIO XN-WEW-35/2-SW PARA FIN DE MODULO,TERMINAL ANGLE |  | 13900 | MOELLER | UND
MOL1462 |  |  |  | MODULO MFD-TP12-NI-A I/O. 12IN/DIG (8DIG+2ANALOG,2 TEMP NI |  | 948100 | MOELLER | UND
MOL1464 |  |  |  | MODULO MFD-TP12-PT-B I/O. 12IN/DIG (8DIG+2ANALOG,2 TEMP PT |  | 948100 | MOELLER | UND
MOL1465 |  |  |  | MODULO MFD-TAP13-NI-A I/O. 12IN/DIG (8DIG+2ANALOG, 2 TEMP NI |  | 1087000 | MOELLER | UND
MOL1467 |  |  |  | MODULO MFD-TAP13-PT-B I/O 12IN/DIG (8DIG+2ANALOG,2 TEMP |  | 1087000 | MOELLER | UND
MOL1469 |  |  |  | TARJETA EU4A-MEM-CARD-1 MEMORIA PARA EASY CONTROL CON ACCESO |  | 274800 | MOELLER | UND
MOL1470 |  |  |  | CABLE EU4A-RJ45-CAB1 PROGR P' EC4P (EASY CONTROL) |  | 283200 | MOELLER | UND
MOL1471 |  |  |  | CONECTOR EASY-NT-RJ45, P' CONEXION RJ45 DE 8POLOS |  | 7900 | MOELLER | UND
MOL1472 |  |  |  | CABLE EASY-NT- 80., P' CONEXION A RED (0.8M) |  | 54700 | MOELLER | UND
MOL1473 |  |  |  | CABLE EASY-NT-150, P' CONEXION A RED (1.5M) |  | 80900 | MOELLER | UND
MOL1474 |  |  |  | CABLE EASY-NT-CAB P' CONEXION A RED 4X0.18MM(100M) |  | 640100 | MOELLER | UND
MOL1476 |  |  |  | SOFTWARE ECP-SOFT PROGR P' PLC EASY CONTROL |  | 1431200 | MOELLER | UND
MOL1477 |  |  |  | BASE XN-P4T-SBBC MONTAJE MOD. ELECT.XN-BR-24VDC-D,XN-PF-24VD |  | 85200 | MOELLER | UND
MOL1478 |  |  |  | BASE XN-P4T-SBBC-B MONTAJE MOD. ELECT.XN-BR-24VDC-D,PARA BUS |  | 76100 | MOELLER | UND
MOL1479 |  |  |  | BASE XN-P3T-SBB MONTAJE MOD. ELECT.XN-PF-24VDC-D PARA GATEW |  | 70400 | MOELLER | UND
MOL1480 |  |  |  | BASE XN-S4T-SBBS MONTAJE MOD. ELECT.XN-4DI-24VDC-P,XN-2DO-R- |  | 70000 | MOELLER | UND
MOL1481 |  |  |  | BASE XN-B3T-SBB MONTAJE MOD. ELECT.XN-16DI-24VDC-P |  | 369900 | MOELLER | UND
MOL1482 |  |  |  | BASE XN-B6T-SBBSBB MONTAJE MOD. ELECT.XN-32DI-24VDC-P |  | 528400 | MOELLER | UND
MOL1483 |  |  |  | BASE XN-S3T-SBB MONTAJE MOD. ELECT.XN-1AI-I(084..20MA),XN-1A |  | 66600 | MOELLER | UND
MOL1484 |  |  |  | BASE XN-S4T-SBCS MONTAJE MOD. ELECT.XN-4DO-24VDC-0.5A-P |  | 71400 | MOELLER | UND
MOL1485 |  |  |  | BASE XN-B3T-SBC MONTAJE MOD. ELECT.XN-16DO-24VDC-0.5A-P |  | 369900 | MOELLER | UND
MOL1486 |  |  |  | BASE XN-B6T-SBCSBC MONTAJE MOD. ELECT.XN-32DO-24VDC-0.5A-P |  | 745000 | MOELLER | UND
MOL1487 |  |  |  | BASE XN-S4T-SBBS-CJ MONTAJE MOD. ELECT.XN-2AI-THERMO-PI |  | 139500 | MOELLER | UND
MOL1492 |  |  |  | INTERRUPTOR T0-1-102/I1 TRIP, CAJA PLAST, 20AMP |  | 87700 | MOELLER | UND
MOL1497 |  |  |  | PEINE B3.1/3 -PKZ2 PARA ENLACE 3PKZ2, 120A |  | 96300 | MOELLER | UND
MOL1498 |  |  |  | PEINE BK50/3-PKZ2 PROTECTOR CONTACTO DIRECTO, 120A, 690 VAC |  | 60200 | MOELLER | UND
MOL1506 |  |  |  | TAPA H-B3-PKZ2 PARA PROTECCION PEINE MONOFASICO |  | 12400 | MOELLER | UND
MOL1507 |  |  |  | MANIJA NZM4-XDV ACOPLAMIENTO A PUERTA , BLOQUEABLE, IP6 |  | 401900 | MOELLER | UND
MOL1508 |  |  |  | MANIJA NZM1-XDV ACOPLAMIENTO A PUERTA , BLOQUEABLE, IP6 |  | 152400 | MOELLER | UND
MOL1509 |  |  |  | MANIJA NZM2-XDV ACOPLAMIENTO A PUERTA , BLOQUEABLE, IP6 |  | 155700 | MOELLER | UND
MOL1510 |  |  |  | PILOTO M22-L-W/M22-A BLANCO |  | 25100 | MOELLER | UND
MOL1513 |  |  |  | PILOTO M22-LC-W SEÑALIZ. ECCO. BA9S BLANCO, 22MM |  | 36200 | MOELLER | UND
MOL1519 |  |  |  | MANIJA NZM4-XTVDVR ACOPLAMIENTO A PUERTA , BLOQUEABLE, IP |  | 811500 | MOELLER | UND
MOL1548 |  |  |  | MODULO PKZM0-XDM32 CONEX MEC-ELECTR. CONTACT DILM17-32 |  | 29900 | MOELLER | UND
MOL1549 |  |  |  | PULSADOR M22-DR-W-K10, BCO.(CON/SIN RETENC PROGRAM) M22 |  | 56400 | MOELLER | UND
MOL1550 |  |  |  | PULSADOR M22-D-W/K10 SIN RETENCION BLANCO |  | 40400 | MOELLER | UND
MOL1551 |  |  |  | PULSADOR M22-DRL-W/K10 ILUMINADO BCO,CON/SIN RETENCION P |  | 62000 | MOELLER | UND
MOL1553 |  |  |  | ESTACION A22-RPV/I1M DE MANDO 1PULS EMERGENCIA |  | 104300 | MOELLER | UND
MOL1555 |  |  |  | PANTALLA MI4-130-TA1, PARA PLC, MONOCROMATICA, 3.6" |  | 4755500 | MOELLER | UND
MOL1556 |  |  |  | SOFTWARE XSOFT-GALILEO, DE PROGRAM PARA HMI-PLC |  | 5978300 | MOELLER | UND
MOL1558 |  |  |  | INTERRUPTOR P1-25/I2-SI/N, TRIP. CAJA PLASTICA, CIERRE-APERT |  | 223400 | MOELLER | UND
MOL1560 |  |  |  | CAJA AT0-11-1-IA NEGRA, CUBIERTA GRIS PLASTICA 1NO+1NC |  | 130500 | MOELLER | UND
MOL1565 |  |  |  | CAJA AT0-11-S-I, NEGRA, CUBIERTA GRIS PLAST. 1NA+1NC |  | 101000 | MOELLER | UND
MOL1567 |  |  |  | MANIJA NZM3-XDV ACOPLAMIENTO A PUERTA , BLOQUEABLE, IP6 |  | 265400 | MOELLER | UND
MOL1578 |  |  |  | MODULO PKZM0-XRM32, CONEX MEC-ELECTR. CONTACT DILM17 |  | 84400 | MOELLER | UND
MOL1579 |  |  |  | MODULO PKZM0-XRM12, CONEX MEC-ELECTR. CONTACT DILM17 |  | 68500 | MOELLER | UND
MOL1584 |  |  |  | CONTACTO HI11-P1/P3E, AUXILIAR, 1N/A, 1N/C |  | 39200 | MOELLER | UND
MOL1589 |  |  |  | INTERRUPTOR BZME1-A20-BT-AP AUTOM DISP, SOBREC 20A,36KA/240V |  | 248400 | MOELLER | UND
MOL1590 |  |  |  | INTERRUPTOR BZME1-A32-BT-AP AUTOM DISP, SOBREC 32A,36KA/240V |  | 248400 | MOELLER | UND
MOL1591 |  |  |  | INTERRUPTOR BZME1-A40-BT-AP AUTOM DISP, SOBREC 40A,36KA/240V |  | 248400 | MOELLER | UND
MOL1592 |  |  |  | INTERRUPTOR BZME1-A50-BT-AP AUTOM DISP, SOBREC 50A,36KA/240V |  | 248400 | MOELLER | UND
MOL1593 |  |  |  | INTERRUPTOR BZME1-A63-BT-AP AUTOM DISP, SOBREC 63A,36KA/240V |  | 248400 | MOELLER | UND
MOL1594 |  |  |  | INTERRUPTOR BZME1-A80-BT-AP AUTOM DISP, SOBREC 80A,36KA/240V |  | 266100 | MOELLER | UND
MOL1595 |  |  |  | INTERRUPTOR BZME1-A100-BT-AP AUTOM DISP, SOBREC 100A,36KA/24 |  | 266100 | MOELLER | UND
MOL1596 |  |  |  | BOBINA BZM1-XU230-240VAC MIN TENS 230-240V50/60HZ, PARA BZM |  | 177200 | MOELLER | UND
MOL1597 |  |  |  | BOBINA BZM1-XU400-415VAC MIN TENS 400-415V50/60HZ, PARA BZM |  | 177200 | MOELLER | UND
MOL1598 |  |  |  | BOBINA BZM1-XU24VDC MIN TENS, 24VDC, PARA BZM |  | 177200 | MOELLER | UND
MOL1599 |  |  |  | BOBINA BZM1-XA230-240VAC DISPARO, 230-240VAC, PARA BZM |  | 123200 | MOELLER | UND
MOL1600 |  |  |  | BOBINA BZM1-XA400-415VAC DISPARO, 400-415VAC, PARA BZM |  | 123200 | MOELLER | UND
MOL1601 |  |  |  | BOBINA BZM1-XA24VDC DISPARO, 24DC, PARA BZM |  | 123200 | MOELLER | UND
MOL1602 |  |  |  | MANIJA BZM1-XTVD ACOPLAM PUERTA PARA BZM |  | 238700 | MOELLER | UND
MOL1603 |  |  |  | EJE BZM1-XV4 PROLONGADOR PA' MANIJA DE ACOPL. PUERTA 400 MM |  | 21100 | MOELLER | UND
MOL1604 |  |  |  | EJE BZM1-XV6 PROLONGADOR PA' MANIJA DE ACOPL. PUERTA 400 MM |  | 25300 | MOELLER | UND
MOL1605 |  |  |  | ADAPTADOR BZM1-XC35 PARA MONTAJE EN RIEL PARA BZM |  | 29300 | MOELLER | UND
MOL1606 |  |  |  | INTERRUPTOR LZMC1-A20 AUTOM DISP, SOBREC 15-20A |  | 489400 | MOELLER | UND
MOL1607 |  |  |  | INTERRUPTOR LZMC1-A25 AUTOM DISP, SOBREC 20-25A |  | 489400 | MOELLER | UND
MOL1608 |  |  |  | INTERRUPTOR LZMC1-A32 AUTOM DISP, SOBREC 25-32A |  | 489400 | MOELLER | UND
MOL1609 |  |  |  | INTERRUPTOR LZMC1-A40AUTOM DISP, SOBREC 32-40A |  | 489400 | MOELLER | UND
MOL1610 |  |  |  | INTERRUPTOR LZMC1-A50AUTOM DISP, SOBREC 40-50A |  | 489400 | MOELLER | UND
MOL1611 |  |  |  | INTERRUPTOR LZMC1-A63 AUTOM DISP, SOBREC 50-63A |  | 489400 | MOELLER | UND
MOL1612 |  |  |  | INTERRUPTOR LZMC1-A80 AUTOM DISP, SOBREC 63-80A |  | 534700 | MOELLER | UND
MOL1613 |  |  |  | INTERRUPTOR LZMC1-A100 AUTOM DISP, SOBREC 80-100A |  | 534700 | MOELLER | UND
MOL1614 |  |  |  | INTERRUPTOR LZMC1-A125 AUTOM DISP, SOBREC 100-125A |  | 648800 | MOELLER | UND
MOL1615 |  |  |  | INTERRUPTOR LZMC1-A160 AUTOM DISP, SOBREC 125-160A |  | 822800 | MOELLER | UND
MOL1616 |  |  |  | INTERRUPTOR LZMS1-A20 AUTOM DISP, SOBREC 15-20A |  | 688800 | MOELLER | UND
MOL1617 |  |  |  | INTERRUPTOR LZMS1-A25 AUTOM DISP, SOBREC 20-25A |  | 688800 | MOELLER | UND
MOL1618 |  |  |  | INTERRUPTOR LZMS1-A32 AUTOM DISP, SOBREC 25-32A |  | 688800 | MOELLER | UND
MOL1619 |  |  |  | INTERRUPTOR LZMS1-A40 AUTOM DISP, SOBREC 32-40A |  | 688800 | MOELLER | UND
MOL1620 |  |  |  | INTERRUPTOR LZMS1-A50 AUTOM DISP, SOBREC 40-50A |  | 688800 | MOELLER | UND
MOL1621 |  |  |  | INTERRUPTOR LZMS1-A63 AUTOM DISP, SOBREC 50-63A |  | 688800 | MOELLER | UND
MOL1622 |  |  |  | INTERRUPTOR LZMS1-A80 AUTOM DISP, SOBREC 63-80A |  | 708100 | MOELLER | UND
MOL1623 |  |  |  | INTERRUPTOR LZMS1-A100 AUTOM DISP, SOBREC 80-100A |  | 733700 | MOELLER | UND
MOL1624 |  |  |  | INTERRUPTOR LZMS1-A125 AUTOM DISP, SOBREC 100-125A |  | 1102800 | MOELLER | UND
MOL1625 |  |  |  | INTERRUPTOR LZMS1-A160 AUTOM DISP, SOBREC 125-160A |  | 1243800 | MOELLER | UND
MOL1626 |  |  |  | INTERRUPTOR LZMS2-A200 AUTOM DISP, SOBREC 160-200A |  | 1403800 | MOELLER | UND
MOL1627 |  |  |  | INTERRUPTOR LZMS2-A250 AUTOM DISP, SOBREC 200-250A |  | 1641300 | MOELLER | UND
MOL1628 |  |  |  | INTERRUPTOR LZMS3-A320 AUTOM DISP, SOBREC 250-320A |  | 2356500 | MOELLER | UND
MOL1629 |  |  |  | INTERRUPTOR LZMS3-A400 AUTOM DISP, SOBREC 320-400A |  | 2356500 | MOELLER | UND
MOL1630 |  |  |  | INTERRUPTOR LZMS3-A630 AUTOM DISP, SOBREC 315-630A |  | 3810500 | MOELLER | UND
MOL1631 |  |  |  | INTERRUPTOR LZMS4-AE800 AUTOM. DISPARO, SOBREC.400-800A |  | 7474200 | MOELLER | UND
MOL1632 |  |  |  | INTERRUPTOR LZMS4-AE1000 AUTOM. DISPARO SOBREC.500-1000A |  | 8477500 | MOELLER | UND
MOL1633 |  |  |  | INTERRUPTOR LZMS4-AE1250 AUTOM. DISPARO SOBREC.630-1250A |  | 9936600 | MOELLER | UND
MOL1634 |  |  |  | INTERRUPTOR LZMS4-AE1600 AUTOM. DISPARO SOBREC.800-1600A |  | 11501200 | MOELLER | UND
MOL1635 |  |  |  | ENCLAVAMIENTO NZM2-XMVR MEC, ACCIONAM ELECTRICO PA NZM2/LZM2 |  | 1129200 | MOELLER | UND
MOL1636 |  |  |  | ENCLAVAMIENTO NZM2/3-XMVR MEC, ACCIONAM ELECTRICO PA NZM2/3 |  | 1244700 | MOELLER | UND
MOL1637 |  |  |  | ENCLAVAMIENTO NZM3-XMVR MEC, ACCIONAM ELECTRICO PA NZM3/LZM3 |  | 1244700 | MOELLER | UND
MOL1638 |  |  |  | ENCLAVAMIENTO NZM3/4-XMVR MEC, ACCIONAM ELECTRICO PA NZM3/4 |  | 1417800 | MOELLER | UND
MOL1640 |  |  |  | CAJA IZM5-XAV EXTRAIBLE PARA INTERRUPTOR IZM |  | 5094600 | MOELLER | UND
MOL1641 |  |  |  | CAJA IZM6-XAV EXTRAIBLE PARA INTERRUPTOR IZM |  | 7327800 | MOELLER | UND
MOL1642 |  |  |  | TERMINAL IZM5-XATH/V PARA INTERRUPTOR IZM |  | 159300 | MOELLER | UND
MOL1643 |  |  |  | TERMINAL IZM6-XATH PARA INTERRUPTOR IZM |  | 218300 | MOELLER | UND
MOL1644 |  |  |  | MININTERRUPTOR PLS6-C4-MW DIN 4A |  | 19100 | MOELLER | UND
MOL1645 |  |  |  | MININTERRUPTOR PLS6-C6-MW DIN 6A |  | 15300 | MOELLER | UND
MOL1646 |  |  |  | MININTERRUPTOR PLS6-C10-MW DIN 10A |  | 15300 | MOELLER | UND
MOL1647 |  |  |  | MININTERRUPTOR PLS6-C13-MW DIN 13A |  | 15300 | MOELLER | UND
MOL1648 |  |  |  | MININTERRUPTOR PLS6-C16-MW DIN 16A |  | 15300 | MOELLER | UND
MOL1649 |  |  |  | MININTERRUPTOR PLS6-C20-MW DIN 20A |  | 15300 | MOELLER | UND
MOL1650 |  |  |  | MININTERRUPTOR PLS6-C25-MW DIN 25A |  | 15300 | MOELLER | UND
MOL1651 |  |  |  | MININTERRUPTOR PLS6-C32-MW DIN 32A |  | 15300 | MOELLER | UND
MOL1652 |  |  |  | MININTERRUPTOR PLS6-C40-MW DIN 40A |  | 21300 | MOELLER | UND
MOL1653 |  |  |  | MININTERRUPTOR PLS6-C50-MW DIN 50A |  | 21300 | MOELLER | UND
MOL1654 |  |  |  | MININTERRUPTOR PLS6-C63-MW DIN 63A |  | 21300 | MOELLER | UND
MOL1655 |  |  |  | MININTERRUPTOR PLS6-C4/2-MW DIN 4A |  | 47500 | MOELLER | UND
MOL1656 |  |  |  | MININTERRUPTOR PLS6-C6/2-MW DIN 6A |  | 34300 | MOELLER | UND
MOL1657 |  |  |  | MININTERRUPTOR PLS6-C10/2-MW DIN 10A |  | 34300 | MOELLER | UND
MOL1658 |  |  |  | MININTERRUPTOR PLS6-C13/2-MW DIN 13A |  | 34300 | MOELLER | UND
MOL1659 |  |  |  | MININTERRUPTOR PLS6-C16/2-MW DIN 16A |  | 34300 | MOELLER | UND
MOL1660 |  |  |  | MININTERRUPTOR PLS6-C20/2-MW DIN 20A |  | 34300 | MOELLER | UND
MOL1661 |  |  |  | MININTERRUPTOR PLS6-C25/2-MW DIN 25A |  | 34300 | MOELLER | UND
MOL1662 |  |  |  | MININTERRUPTOR PLS6-C32/2-MW DIN 32A |  | 34300 | MOELLER | UND
MOL1663 |  |  |  | MININTERRUPTOR PLS6-C40/2-MW DIN 40A |  | 48500 | MOELLER | UND
MOL1664 |  |  |  | MININTERRUPTOR PLS6-C50/2-MW DIN 50A |  | 48500 | MOELLER | UND
MOL1665 |  |  |  | MININTERRUPTOR PLS6-C63/2-MW DIN 63A |  | 48500 | MOELLER | UND
MOL1666 |  |  |  | MININTERRUPTOR PLS6-C4/3-MW DIN 4A |  | 70000 | MOELLER | UND
MOL1667 |  |  |  | MININTERRUPTOR PLS6-C6/3-MW DIN 6A |  | 59700 | MOELLER | UND
MOL1668 |  |  |  | MININTERRUPTOR PLS6-C10/3-MW DIN 10A |  | 59700 | MOELLER | UND
MOL1669 |  |  |  | MININTERRUPTOR PLS6-C13/3-MW DIN 13A |  | 59700 | MOELLER | UND
MOL1670 |  |  |  | MININTERRUPTOR PLS6-C16/3-MW DIN 16A |  | 59700 | MOELLER | UND
MOL1671 |  |  |  | MININTERRUPTOR PLS6-C20/3-MW DIN 20A |  | 59700 | MOELLER | UND
MOL1672 |  |  |  | MININTERRUPTOR PLS6-C25/3-MW DIN 25A |  | 59700 | MOELLER | UND
MOL1673 |  |  |  | MININTERRUPTOR PLS6-C32/3-MW DIN 32A |  | 59700 | MOELLER | UND
MOL1674 |  |  |  | MININTERRUPTOR PLS6-C40/3-MW DIN 40A |  | 86500 | MOELLER | UND
MOL1675 |  |  |  | MININTERRUPTOR PLS6-C50/3-MW DIN 50A |  | 86500 | MOELLER | UND
MOL1676 |  |  |  | MININTERRUPTOR PLS6-C63/3-MW DIN 63A |  | 86500 | MOELLER | UND
MOL1683 |  |  |  | PANTALLA XV-230-57CNN-1-10 TACTIL, 5.7", CANOPEN, MONOCROM, |  | 4710100 | MOELLER | UND
MOL1684 |  |  |  | LICENCIA LIC-OS-CE30 SOFTWARE PARA WINDOWS CE |  | 659200 | MOELLER | UND
MOL1685 |  |  |  | TARJETA OS-FLASH-A1-S DE MEMORIA |  | 726400 | MOELLER | UND
MOL1686 |  |  |  | COPILLA BLANCA PARA PILOTO M22-L-W/M22-A |  | 19500 | MOELLER | UND
MOL1700 |  |  |  | MODULO XN-GWBR-CANOPEN, PARA SISTEMAS DE COMUNICACIONES XION |  | 3824400 | MOELLER | UND
MOL1701 |  |  |  | MODULO XNE-GWR-CANOPEN, P' COMUNIC. SIST. XION-REDES CANOPEN |  | 1704500 | MOELLER | UND
MOL1702 |  |  |  | MODULO XN-4AI-U/I, 4 ENTR ANA, -10/0-10VDC/4-20MA |  | 2421800 | MOELLER | UND
MOL1703 |  |  |  | BASE XN-S6T-SBCSBC MONTAJE MOD. ELECT.XN-4AI-U/I |  | 114800 | MOELLER | UND
MOL1704 |  |  |  | PANTALLA DE 5,6" COLOR, 320X240 PIXELES, MFD4-5-XRC-30 CON |  | 9511200 | MOELLER | UND
MOL1705 |  |  |  | HMI-PLC,CAN,RS232,ETH.5,7"" COLOR XV-252-57CNN-1-10 |  | 8115600 | MOELLER | UND
MOL1710 |  |  |  | INTERRUPTOR BZME1-A25-BT-AP AUTOM DISP, SOBREC 25A,36KA/240V |  | 248400 | MOELLER | UND
MOL1712 |  |  |  | MICROSWITCHE DE SEÑAL DE DISPARO IZM58-XHIA |  | 182000 | MOELLER | UND
MOL1713 |  |  |  | ENCLAVAMIENTO MECANICO PARA DISYUNTOR IZM IZM58-XMV2+C |  | 703300 | MOELLER | UND
MOL1714 |  |  |  | CAJA EXTRAIBLE PARA DISYUNTOR IZM IZM7-XAV |  | 13514800 | MOELLER | UND
MOL1715 |  |  |  | TERMINAL PARA CAJA EXTRAIBLE IZM7-XATH/V - OBSOLETO |  | 318400 | MOELLER | UND
MOL1716 |  |  |  | INT.DIFERENCIAL PFIM 25/2/003,2P,25AMP,TIPO AC |  | 146700 | MOELLER | UND
MOL1717 |  |  |  | INT.DIFERENCIAL PFIM 40/2/003,2P,40AMP,TIPO AC |  | 154300 | MOELLER | UND
MOL1718 |  |  |  | INT.DIFERENCIAL PFIM 25/4/003,4P,25AMP,TIPO AC |  | 207600 | MOELLER | UND
MOL1719 |  |  |  | INT.DIFERENCIAL PFIM 40/4/003,4P,40AMP,TIPO AC |  | 263000 | MOELLER | UND
MOL1720 |  |  |  | INT.DIFERENCIAL PFIM 63/4/003,4P,63AMP,TIPO AC |  | 370100 | MOELLER | UND
MOL1721 |  |  |  | INT.DIFERENCIAL PFIM 80/4/003,4P,80AMP,TIPO AC |  | 467900 | MOELLER | UND
MOL1722 |  |  |  | INT.DIFERENCIAL PFIM 25/2/003-A,2P,25AMP,TIPO A |  | 114900 | MOELLER | UND
MOL1723 |  |  |  | INT.DIFERENCIAL PFIM 40/2/003-A,2P,40AMP,TIPO A |  | 123100 | MOELLER | UND
MOL1724 |  |  |  | INT.DIFERENCIAL PFIM 25/4/003-A,4P,25AMP,TIPO A |  | 178600 | MOELLER | UND
MOL1725 |  |  |  | INT.DIFERENCIAL PFIM 40/4/003-A ,4P,40AMP,TIPO A |  | 189800 | MOELLER | UND
MOL1726 |  |  |  | INT.DIFERENCIALPFIM 63/4/003-A ,4P,63AMP,TIPO A |  | 284800 | MOELLER | UND
MOL1727 |  |  |  | INT.DIFERENCIAL PFIM 80/4/003-A,4P,80AMP,TIPO A |  | 526000 | MOELLER | UND
MOL1737 |  |  |  | CABLE EASY-USB-CAB,PARA EASY 500/700 |  | 936500 | MOELLER | UND
MOL1738 |  |  |  | CABLE EASY800-USB-CAB PARA EASY 800/MFD-TITAN |  | 938100 | MOELLER | UND
MOL1739 |  |  |  | EXPANSION EC4E-221-6D4R1,CAN-OPEN 6DI/4DO,TRANSISTOR |  | 1108900 | MOELLER | UND
MOL1740 |  |  |  | EXPANSIÒN EC4E-221-6D4T1,CAN-OPEN 6DI/4DO,RELE |  | 1108900 | MOELLER | UND
MOL1741 |  |  |  | EXPANSIÒN EASY410-DC-RE,PARA EASY 500/700/800 DE 6DI/4DO, R |  | 534600 | MOELLER | UND
MOL1742 |  |  |  | EXPANSIÒN EASY410-DC-TE,PARA EASY 500/700/800 DE 6DI/4DO, T |  | 534600 | MOELLER | UND
MOL1743 |  |  |  | INTERFASE MFD-CP4-CO PARA MFD-80-B Y EC4P |  | 514200 | MOELLER | UND
MOL1744 |  |  |  | FUENTE EASY430-POW,24VDC/1,25AMP,50/60HZ |  | 363900 | MOELLER | UND
MOL1745 |  |  |  | FUENTE EASY500-POW,24VDC/ 2,5A,50/60HZ |  | 760500 | MOELLER | UND
MOL1746 |  |  |  | FUENTE EASY600-POW, 24VDC/ 4,2A,50/60HZ |  | 966600 | MOELLER | UND
MOL1756 |  |  |  | DISPARADOR DE CORRIENTE NZM1-4-XFIU), PARA INT. 4P, NZM1(-4) |  | 925400 | MOELLER | UND
MOL1757 |  |  |  | DISPARADOR DE CORRIENTE NZM2-4-XFI,PARA INT.4P,NZM2(-4) Y N2 |  | 3949700 | MOELLER | UND
MOL1758 |  |  |  | RELE DIFERENCIAL PFR-5,230VAC(50/60HZ), 0.03-5 SG |  | 1631400 | MOELLER | UND
MOL1759 |  |  |  | TRANSFORMADOR PFR-W-70, 690V(50/60HZ), 70MM |  | 911900 | MOELLER | UND
MOL1760 |  |  |  | GATEWAY PROFIBUS DP SWIRE-GW-DP, SMART WIRE |  | 1916200 | MOELLER | UND
MOL1761 |  |  |  | GATEWAY EASY-223-SWIRE,PARA CONECTAR 16 MODULOS SW EASYNET O |  | 1127600 | MOELLER | UND
MOL1762 |  |  |  | MODULO SWIRE-DIL PARA AMPLAICION CONTACTORES DILM7...DILM32. |  | 212000 | MOELLER | UND
MOL1763 |  |  |  | MODULO SMART WIRE I/O SWIRE-4DI-2DOR |  | 597300 | MOELLER | UND
MOL1764 |  |  |  | MODULO SWIRE-PF PARA ALIMENTACION TENSION DE MANDO |  | 501000 | MOELLER | UND
MOL1765 |  |  |  | CABLE DE CONEXIÓN SWIRE-CAB-008, 85 MM |  | 23600 | MOELLER | UND
MOL1766 |  |  |  | CABLE DE CONEXIÓN SWIRE-CAB-011, 110 MM |  | 24600 | MOELLER | UND
MOL1767 |  |  |  | CABLE DE CONEXIÓN SWIRE-CAB-015, 150 MM |  | 26800 | MOELLER | UND
MOL1768 |  |  |  | CABLE DE CONEXIÓN SWIRE-CAB-25 250 MM |  | 30000 | MOELLER | UND
MOL1769 |  |  |  | CABLE DE CONEXIÓN SWIRE-CAB-100, 1000 MM |  | 42800 | MOELLER | UND
MOL1770 |  |  |  | CABLE DE CONEXIÓN SWIRE-CAB-200, 2000 MM |  | 48200 | MOELLER | UND
MOL1771 |  |  |  | CABLE DE CONEXIÓN SWIRE-CAB-000, 6 POLOS |  | 10700 | MOELLER | UND
MOL1772 |  |  |  | CABLE DE DATOS SWIRE-CAB-100M,LONGITUD 100M |  | 1284600 | MOELLER | UND
MOL1773 |  |  |  | CONECTOR DE 6 POLOS SWIRE-CAB-CON |  | 9600 | MOELLER | UND
MOL1774 |  |  |  | BLOQUE DE CONTACTO 1NA+1NC,CON CABLE NHI-E-10L-PKZ0 SMART WI |  | 85100 | MOELLER | UND
MOL1775 |  |  |  | BLOQUE EMBARRADO B3.1/5-PKZ0,3F,PARA 5 PKZ0 |  | 54000 | MOELLER | UND
MOL1776 |  |  |  | BORNE ALIMENTACION BK25/3-PKZ0,3F,PARA PKZ0 |  | 33200 | MOELLER | UND
MOL1777 |  |  |  | TAPA HB3-PKZOPARA EMBARRADO |  | 6900 | MOELLER | UND
MOL1781 |  |  |  | RELE DIFERENCIAL PFR-03 |  | 1398300 | MOELLER | UND
MOL1782 |  |  |  | TRANSFORMADOR RELE (TOROIDE) PFR-W-140 |  | 2138400 | MOELLER | UND
MOL1783 |  |  |  | BLOQUE EMBARRADO B3.1/2-PKZ0,3F,PARA 2 PKZ0 |  | 37300 | MOELLER | UND
MOL1784 |  |  |  | BLOQUE EMBARRADO B3.1/3-PKZ0,3F,PARA 3 PKZ0 |  | 43700 | MOELLER | UND
MOL1785 |  |  |  | DISPARADOR DE CORRIENTE NZM1-4-XFI300U DE DEFECTO, MONTAJE P |  | 1954400 | MOELLER | UND
MOL1786 |  |  |  | BLOQUE EMBARRADO B3.1/2-PKZ2,3F,PARA 2 PKZ2 |  | 67200 | MOELLER | UND
MOL1788 |  |  |  | MODULO IENTRADA EASY406-DC-ME,3DI, 2 AI,AMP,VOLT,PT-100,2DO, |  | 896200 | MOELLER | UND
MOL1789 |  |  |  | MODULO IENTRADA EASY411-DC-ME,3DI,6AI,AMP(2),VOLT(2),PT-100 |  | 1753200 | MOELLER | UND
MOL1790 |  |  |  | PANTALLA XV-442-57CQB-1-10,5.7",COLOR, IR-TOUCH,VIDRIO SEGUR |  | 14405200 | MOELLER | UND
MOL1791 |  |  |  | TEMPORIZADOR NEUM.TPE11-DIL,AL TRABAJO,0.2 – 30 S Y 20 – 180 |  | 236900 | MOELLER | UND
MOL1792 |  |  |  | TEMPORIZADOR NEUM.TPE11-DIL,AL REPOSO,0.2 – 30 S Y 20 – 180 |  | 236900 | MOELLER | UND
PEV0001 |  |  |  | PILOTO QE22R-24 ELECT ROJO 24VAC/DC, 22MM |  | 6500 | VCP | UND
PEV0002 |  |  |  | PILOTO QE22G-24 ELECT VERDE 24VAC-DC, 22MM |  | 6500 | VCP | UND
PEV0003 |  |  |  | PILOTO QE22Y-24 ELECT AMLLO 24VAC/DC, 22MM |  | 6500 | VCP | UND
PEV0004 |  |  |  | PILOTO QE22PB-24 ELECT AZUL 24VAC-DC, 22MM |  | 6500 | VCP | UND
PEV0005 |  |  |  | PILOTO QE22R-110 ELECT ROJO 110VAC/DC, 22MM |  | 6500 | VCP | UND
PEV0006 |  |  |  | PILOTO QE22G-110 ELECT VERDE 110VAC/DC, 22MM |  | 6500 | VCP | UND
PEV0007 |  |  |  | PILOTO QE22Y-110 ELECT AMLLO 110VAC/DC, 22MM |  | 6500 | VCP | UND
PEV0008 |  |  |  | PILOTO QE22PB-110 ELECT AZUL 110VAC/DC, 22MM |  | 6500 | VCP | UND
PEV0009 |  |  |  | PILOTO QE22R-220 ELECT ROJO 220VAC, 22MM |  | 6500 | VCP | UND
PEV0010 |  |  |  | PILOTO QE22G-220 ELECT VERDE 220VAC, 22MM |  | 6500 | VCP | UND
PEV0011 |  |  |  | PILOTO QE22Y-220 ELECT AMLLO 220VAC, 22MM |  | 6500 | VCP | UND
PEV0012 |  |  |  | PILOTO QE22W-220 ELECT BLANCO 220VAC, 22MM |  | 6500 | VCP | UND
PEV0013 |  |  |  | PILOTO QE22PB-220 ELECT AZUL 220VAC, 22MM |  | 6500 | VCP | UND
PEV0014 |  |  |  | PILOTO QE22R-440 ELECT ROJO 440VAC, 22MM |  | 6500 | VCP | UND
PEV0015 |  |  |  | PILOTO QE22G-440 ELECT VERDE 440VAC, 22MM |  | 6500 | VCP | UND
PEV0016 |  |  |  | PILOTO QE22Y-440 ELECT AMLLO 440VAC, 22MM |  | 6500 | VCP | UND
PEV0017 |  |  |  | PILOTO QE22PB-440 ELECT AZUL 440VAC, 22MM |  | 6500 | VCP | UND
PEV0018 |  |  |  | PILOTO QE16R-24 ELECT ROJO 24VAC/DC, 16MM |  | 6500 | VCP | UND
PEV0019 |  |  |  | PILOTO QE16G-24 ELECT VERDE 24VAC/DC, 16MM |  | 6500 | VCP | UND
PEV0020 |  |  |  | PILOTO QE16Y-24 ELECT AMLLO 24VAC/DC, 16MM |  | 6500 | VCP | UND
PEV0021 |  |  |  | PILOTO QE16PB-24 ELECT AZUL,24VAC-DC, 16MM |  | 6500 | VCP | UND
PEV0022 |  |  |  | PILOTO QE16R-110 ELECT ROJO 110VAC/DC, 16MM |  | 6500 | VCP | UND
PEV0023 |  |  |  | PILOTO QE16G-110 ELECT VERDE 110VAC/DC, 16MM |  | 6500 | VCP | UND
PEV0024 |  |  |  | PILOTO QE16Y-110 ELECT AMLLO 110VAC/DC, 16MM |  | 6500 | VCP | UND
PEV0025 |  |  |  | PILOTO QE16PB-110 ELECT AZUL 110VAC/DC, 16MM |  | 6500 | VCP | UND
PEV0026 |  |  |  | PILOTO QE16R-220 ELECT ROJO 220VAC, 16MM |  | 6500 | VCP | UND
PEV0027 |  |  |  | PILOTO QE16G-220 ELECT VERDE 220VAC, 16MM |  | 6500 | VCP | UND
PEV0028 |  |  |  | PILOTO QE16Y-220 ELECT AMLLO 220VAC, 16MM |  | 6500 | VCP | UND
PEV0029 |  |  |  | PILOTO QE16PB-220 ELECT AZUL 220VAC, 16MM |  | 6500 | VCP | UND
PEV0030 |  |  |  | PILOTO QE16R-440 ELECT ROJO 440VAC, 16MM |  | 6500 | VCP | UND
PEV0031 |  |  |  | PILOTO QE16G-440 ELECT VERDE 440VAC, 16MM |  | 6500 | VCP | UND
PEV0032 |  |  |  | PILOTO QE16Y-440 ELECT AMLLO 440VAC, 16MM |  | 6500 | VCP | UND
PEV0033 |  |  |  | PILOTO QE16PB-440 ELECT AZUL 440VAC, 16MM |  | 6500 | VCP | UND
PEV0038 |  |  |  | BOMBILLA LED9W-24 BLANCO BA9S, 24VAC/DC |  | 3300 | VCP | UND
PEV0039 |  |  |  | BOMBILLA LED9R-24 ROJO BA9S, 24VAC/DC |  | 3000 | VCP | UND
PEV0040 |  |  |  | BOMBILLA LED9G-24 VERDE BA9S, 24VAC/DC |  | 3000 | VCP | UND
PEV0041 |  |  |  | BOMBILLA LED9Y-24 AMLLO BA9S, 24VAC/DC |  | 3000 | VCP | UND
PEV0042 |  |  |  | BOMBILLA LED9B-24 AZUL BA9S, 24VAC/DC |  | 3000 | VCP | UND
PEV0043 |  |  |  | BOMBILLA LED9W-110 BLANCO BA9S, 110VAC |  | 3300 | VCP | UND
PEV0044 |  |  |  | BOMBILLA LED9R-110 ROJO BA9S, 110VAC |  | 3000 | VCP | UND
PEV0045 |  |  |  | BOMBILLA LED9G-110 VERDE BA9S, 110VAC |  | 3000 | VCP | UND
PEV0046 |  |  |  | BOMBILLA LED9Y-110 AMLLO BA9S, 110VAC |  | 3000 | VCP | UND
PEV0047 |  |  |  | BOMBILLA LED9B-110 AZUL BA9S, 110VAC |  | 3000 | VCP | UND
PEV0048 |  |  |  | BOMBILLA LED9W-220 BLANCO BA9S, 220VAC |  | 3300 | VCP | UND
PEV0049 |  |  |  | BOMBILLA LED9R-220 ROJO BA9S, 220VAC |  | 3000 | VCP | UND
PEV0050 |  |  |  | BOMBILLA LED9G-220 VERDE BA9S, 220VAC |  | 3000 | VCP | UND
PEV0051 |  |  |  | BOMBILLA LED9Y-220 AMLLO BA9S, 220VAC |  | 3000 | VCP | UND
PEV0052 |  |  |  | BOMBILLA LED9B-220 AZUL BA9S, 220VAC |  | 3000 | VCP | UND
REV0001 |  |  |  | RELEVO VRPL08-012VAC (TRP68-012AC), 8PINES, 2 CONTACTOS |  | 23200 | VCP | UND
REV0002 |  |  |  | RELEVO VRPL08-024VAC (TRP68-024AC), 8PINES, 2 CONTACTOS |  | 23200 | VCP | UND
REV0003 |  |  |  | RELEVO VRPL08-110VAC (TRP68-110AC ), 8PINES, 2 CONTACTOS |  | 23600 | VCP | UND
REV0004 |  |  |  | RELEVO VRPL08-220VAC (TRP68-220AC), 8PINES, 2 CONTACTOS |  | 23600 | VCP | UND
REV0005 |  |  |  | RELEVO VRPL08-012VDC (TRP68-012DC), 8PINES, 2 CONTACTOS |  | 23000 | VCP | UND
REV0006 |  |  |  | RELEVO VRPL08-024VDC (TRP68-024DC ), 8PINES, 2 CONTACTOS |  | 23000 | VCP | UND
REV0007 |  |  |  | RELEVO VRPL08-048VDC (TRP68-048DC), 8PINES, 2 CONTACTOS |  | 23200 | VCP | UND
REV0008 |  |  |  | RELEVO VRPL08-110VDC (TRP68-110DC ), 8PINES, 2 CONTACTOS |  | 23800 | VCP | UND
REV0009 |  |  |  | RELEVO VRPL11-024VAC (TRP69-024AC ), 11PINES, 3 CONTACTOS |  | 25000 | VCP | UND
REV0010 |  |  |  | RELEVO VRPL11-110VAC (TRP69-110AC), 11PINES, 3 CONTACTOS, |  | 25600 | VCP | UND
REV0011 |  |  |  | RELEVO VRPL11-220VAC (TRP69-220AC ), 11PINES, 3 CONTACTOS |  | 25600 | VCP | UND
REV0012 |  |  |  | RELEVO VRPL11-012VDC (TRP69-012DC), 11PINES, 3 CONTACTOS |  | 24800 | VCP | UND
REV0013 |  |  |  | RELEVO VRPL11-024VDC (TRP69-024DC), 11PINES, 3 CONTACTOS |  | 24800 | VCP | UND
REV0014 |  |  |  | RELEVO VRPL11-048VDC (TRP69-048DC), 11PINES, 3 CONTACTOS |  | 25000 | VCP | UND
REV0015 |  |  |  | RELEVO VRPL11-110VDC (TRP69-110DC), 11PINES, 3 CONTACTOS |  | 25400 | VCP | UND
REV0016 |  |  |  | BASE VBP-08 (TLK1468), 8 PINES, MONTAJE RIEL OMEGA |  | 12000 | VCP | UND
REV0017 |  |  |  | BASE VBP-11 (TLK1469), 11PINES, MONTAJE RIEL OMEGA |  | 12600 | VCP | UND
REV0020 |  |  |  | RELEVO VRPL14-012VAC (TRP31-012AC), 14PINES, 4 CONTACTOS |  | 23600 | VCP | UND
REV0021 |  |  |  | RELEVO VRPL14-024VAC (TRP31-024AC ), 14PINES, 4 CONTACTOS |  | 23600 | VCP | UND
REV0022 |  |  |  | RELEVO VRPL14-110VAC (TRP31-110AC), 14PINES, 4 CONTACTOS |  | 26600 | VCP | UND
REV0023 |  |  |  | RELEVO VRPL14-220VAC (TRP31-230AC), 14PINES, 4 CONTACTOS |  | 28600 | VCP | UND
REV0024 |  |  |  | RELEVO VRPL14-012VDC (TRP31-012DC), 14PINES, 4 CONTACTOS |  | 25400 | VCP | UND
REV0025 |  |  |  | RELEVO VRPL14-024VDC (TRP31-024DC ), 14PINES, 4 CONTACTOS |  | 25400 | VCP | UND
REV0026 |  |  |  | RELEVO VRPL14-048VDC (TRP31-048DC), 14PINES, 4 CONTACTOS |  | 26000 | VCP | UND
REV0027 |  |  |  | RELEVO VRPL14-110VDC (TRP31-110DC ), 14PINES, 4 CONTACTOS |  | 27000 | VCP | UND
REV0028 |  |  |  | BASE VBP-14 (TLK1431), 14PINES, MONTAJE RIEL OMEGA |  | 15200 | VCP | UND
REV0032 |  |  |  | RELE INTERFASE ESTANDAR VIRBS-024VDC, 5A |  | 13600 | VCP | UND
REV0033 |  |  |  | RELE INTERFASE ESTANDAR VIRBS-120VAC, 5A |  | 22800 | VCP | UND
REV0034 |  |  |  | RELE INTERFASE ESTANDAR VIRBS-220VAC, 5A |  | 25600 | VCP | UND
REV0035 |  |  |  | BASE RELE VIBS PARA INTERFASE ESTANDAR |  | 18800 | VCP | UND
REV0039 |  |  |  | RELE MINIATURA VIRM-24 VDC, 6A |  | 25000 | VCP | UND
REV0040 |  |  |  | RELE MINIATURA VIRM-060-240 VDC, 6A |  | 30400 | VCP | UND
REV0041 |  |  |  | BASE PARA RELE MINIATURA VIBM-024VDC |  | 25000 | VCP | UND
REV0042 |  |  |  | BASE RELE MINIATURA VIBM-120VAC |  | 30400 | VCP | UND
REV0043 |  |  |  | BASE RELE MINIATURA VIBM-220VAC |  | 30400 | VCP | UND
REV0044 |  |  |  | MODULO LED VML-BS-24VAC/DC PARA RELE VIRBS 24VAC/DC |  | 12600 | VCP | UND
REV0045 |  |  |  | MODULO LED VML-BS-110/230VAC/DC PARA RELE VIRBS 110/230 VAC |  | 12600 | VCP | UND
REV0046 |  |  |  | RELE SS VSSRM-32VDC-25,MONOFASICO,25A. |  | 65200 | VCP | UND
REV0047 |  |  |  | RELE SS VSSRM-32VDC-60,MONOFASICO,60A. |  | 115000 | VCP | UND
REV0048 |  |  |  | RELE SS VSSRM-32VDC-80,MONOFASICO,80A. |  | 138000 | VCP | UND
REV0049 |  |  |  | RELE SS VSSRM-250VAC-25,MONOFASICO,90-250VCA,25A. |  | 75200 | VCP | UND
REV0050 |  |  |  | RELE SS VSSRM-250VAC-60,MONOFASICO, 90-250VCA,60A. |  | 124600 | VCP | UND
REV0051 |  |  |  | RELE SS VSSRM-250VAC-80,MONOFASICO, 90-250VCA,80A. |  | 144200 | VCP | UND
REV0052 |  |  |  | RELE SS VSSRT-32VDC-25,TRIFASICO,25A. |  | 267200 | VCP | UND
REV0053 |  |  |  | RELE SS VSSRT-32VDC-60,TRIFASICO,60A. |  | 413200 | VCP | UND
REV0054 |  |  |  | RELE SS VSSRT-32VDC-80,TRIFASICO,80A. |  | 498600 | VCP | UND
REV0055 |  |  |  | RELE SS VSSRT-32VDC-120,TRIFASICO,120A. |  | 647800 | VCP | UND
REV0056 |  |  |  | RELE SS VSSRT-250VAC-25,TRIFASICO,90-250VCA,25A. |  | 275200 | VCP | UND
REV0057 |  |  |  | RELE SS VSSRT-250VAC-60,TRIFASICO,90-250VCA,60A. |  | 426000 | VCP | UND
REV0058 |  |  |  | RELE SS VSSRT-250VAC-80,TRIFASICO,90-250VCA,80A. |  | 498000 | VCP | UND
REV0059 |  |  |  | RELE SS VSSRMI-32VDC-100,MONOF,INDUSTRIAL,100A. |  | 158200 | VCP | UND
REV0060 |  |  |  | RELE SS VSSRMI-32VDC-150,MONOF,INDUSTRIAL,150A. |  | 279800 | VCP | UND
REV0061 |  |  |  | RELE SS VSSRMI-32VDC-250,MONOF,INDUSTRIAL,250A. |  | 302800 | VCP | UND
REV0062 |  |  |  | DISIPADOR VSSRM-D-25,MONOFASICO,25A |  | 43600 | VCP | UND
REV0063 |  |  |  | DISIPADOR VSSRM-D-60,MONOFASICO,60A |  | 66200 | VCP | UND
REV0064 |  |  |  | DISIPADOR VSSRM-D-80,MONOFASICO,80A |  | 97200 | VCP | UND
REV0065 |  |  |  | DISIPADOR VSSRM-D-120,MONOFASICO,120A |  | 157200 | VCP | UND
REV0066 |  |  |  | DISIPADOR VSSRT-D-20,TRIFASICO,20A |  | 112200 | VCP | UND
REV0067 |  |  |  | DISIPADOR VSSRT-D-60,TRIFASICO,60A |  | 149800 | VCP | UND
REV0068 |  |  |  | DISIPADOR VSSRT-D-80,TRIFASICO,80A |  | 234000 | VCP | UND
REV0069 |  |  |  | DISIPADOR VSSRT-D-100,TRIFASICO,100A |  | 306400 | VCP | UND
REV0070 |  |  |  | DISIPADOR VSSRT-D-250,TRIFASICO,250A |  | 408400 | VCP | UND
TCG0001 |  |  |  | HOROMETRO E5CSB1 ANALOGO SINCRONICO, 110VAC |  | 81800 | CROMPTON | UND
TCG0002 |  |  |  | HOROMETRO E-54SB1 ANALOGO SINCRONICO, 220VAC |  | 81800 | CROMPTON | UND
TCG0003 |  |  |  | HOROMETRO ZJ1FBB (ZA1FBX) DIGITAL, 24X48, 6DIG, IP54, 9-32VD |  | 88800 | CROMPTON | UND
TCG0006 |  |  |  | PROGRAMADOR J648B1, HORARIO ANALOGO, 240V, PROGRAM DIARIA |  | 168400 | CROMPTON | UND
TCG0007 |  |  |  | PROGRAMADOR J638B1, HORARIO ANALOGO, 110VAC, PROGRAM DIARIA |  | 168400 | CROMPTON | UND
TCG0008 |  |  |  | PROGRAMADOR G7DDTO (D847B1)HORARIO DIGITAL, 240VAC, PROGRAM |  | 243600 | CROMPTON | UND
TCG0009 |  |  |  | BASE FF9601, 11PINES, MONTAJE RIEL |  | 10000 | CROMPTON | UND
TCG0010 |  |  |  | BASE FF9602, 8 PINES, MONTAJE RIEL |  | 10000 | CROMPTON | UND
TCG0011 |  |  |  | TEMPORIZADOR 40AFS0, DIAL, ASIMET, 0,1SEG-10 HOR, 24-2 |  | 130000 | CROMPTON | UND
TCG0012 |  |  |  | TEMPORIZADOR 40MFS0, DIAL, MULTIMODO, 0,1SEG-10HOR, 24-240V |  | 94800 | CROMPTON | UND
TCG0013 |  |  |  | TEMPORIZADOR 40SFS0, DIAL, ESTR-TRIANG, 110 O 220V |  | 97900 | CROMPTON | UND
TCG0014 |  |  |  | TEMPORIZADOR V0DDT0, DIG ELIRO, 110-240V O 24V AC/V |  | 254600 | CROMPTON | UND
TCG0018 |  |  |  | CONTADOR ZA2FB DIG. PUL, 24X48, 9-32VAC-DC |  | 140400 | CROMPTON | UND
TCG0019 |  |  |  | CONTADOR ZB2FB DIG. PUL, 24X48, 75-130VAC |  | 140400 | CROMPTON | UND
TCG0020 |  |  |  | CONTADOR ZC2FB (ZX2FB) DIG. PUL, 24X48, 190-270VAC |  | 140400 | CROMPTON | UND
TCG0030 |  |  |  | MODULO GENIE G7DDT8 LOG PROGR,110-240VAC, 50/60HZ |  | 480000 | CROMPTON | UND
TCG0031 |  |  |  | MODULO EXPANSION G7DDT5D, EXPAN 110-240VAC, MOD GENIE |  | 168800 | CROMPTON | UND
TCG0032 |  |  |  | MODULO MEMORIA GFDNN3 PARA GENIE |  | 45000 | CROMPTON | UND
TCG0034 |  |  |  | SOFTWARE GENIE M.A GNDNN1, INSTALAC. CD, |  | 41600 | CROMPTON | UND
TCG0035 |  |  |  | MANUAL PARA GENIE GNDNN4 |  | 68000 | CROMPTON | UND
TCG0036 |  |  |  | MODULO GENIE G8DDT8, LOG PROG, 12-24VDC |  | 480000 | CROMPTON | UND
TCG0037 |  |  |  | MODULO EXPANSION G8DDT5E, EXPANS. 12-24VDC |  | 168800 | CROMPTON | UND
TCG0038 |  |  |  | CABLE USB GFDNN1, PARA MODULO GENIE |  | 87400 | CROMPTON | UND
TCG0039 |  |  |  | HOROMETRO Z71FBB, DIGITAL, 24X48, 6DIG, IP54, 80-260 |  | 88800 | CROMPTON | UND
TCG0040 |  |  |  | MODULO GENIE NX G7DDT9,85 -265VAC |  | 600000 | CROMPTON | UND
TCG0041 |  |  |  | MODULO GENIE NX G8DDT9,12-24VDC |  | 600000 | CROMPTON | UND
TCG0042 |  |  |  | MODULO EXPANSION G7DDT6E, 110-240VAC, PARA GENIE NX |  | 282000 | CROMPTON | UND
TCG0043 |  |  |  | MODULO EXPANSION G8DDT6E, 12-24VDC,PARA GENIE NX |  | 282000 | CROMPTON | UND
TCG0044 |  |  |  | SOFTWARE GNXNN1 PARA GENIE NX |  | 48000 | CROMPTON | UND
TCG0045 |  |  |  | UNIDAD RS485 G7XDTR4 PARA GENIE NX, 110-240VAC |  | 152000 | CROMPTON | UND
TCG0046 |  |  |  | UNIDAD RS485 G8XDTR4 PARA GENIE NX, 12-24VDC |  | 176000 | CROMPTON | UND
TCV0001 |  |  |  | TOMA TSP16/114-6 SOBREPONER 16AMP, 440V, 4H, 3P+T, ROJA |  | 24100 | VCP | UND
TCV0002 |  |  |  | TOMA TIN16/414-6 INCRUSTAR 16AMP, 440V, 4H, 3P+T, ROJA |  | 22900 | VCP | UND
TCV0003 |  |  |  | TOMA TAR16/214-6 AEREA 16AMP, 440V, 4H, 3P+T, ROJA |  | 22100 | VCP | UND
TCV0004 |  |  |  | TOMA TSP32/124-6 SOBREPONER 32AMP, 440V, 4H, 3P+T, ROJA |  | 27400 | VCP | UND
TCV0005 |  |  |  | TOMA TIN32/424-6 INCRUSTAR 32AMP, 440V, 4H, 3P+T, ROJA |  | 35700 | VCP | UND
TCV0006 |  |  |  | TOMA TAR32/224-6 AEREA 32AMP, 440V, 4H,3P+T, ROJA |  | 28100 | VCP | UND
TCV0007 |  |  |  | TOMA TSP63/1345-6 SOBREPONER 63AMP, 440V, 4H, 3P+T, ROJA |  | 142100 | VCP | UND
TCV0008 |  |  |  | TOMA TAR63/2345-6 AEREA 63AMP, 440V, 4H, 3P+T, ROJA |  | 148600 | VCP | UND
TCV0009 |  |  |  | TOMA TSP125/1445-6 SOBREPONER 125AMP, 440V, 4H, 3P+T, ROJA |  | 404800 | VCP | UND
TCV0010 |  |  |  | TOMA TAR125/2445-6 AEREA 125AMP, 440V, 4H, 3P+T, ROJA |  | 426300 | VCP | UND
TCV0011 |  |  |  | CLAVIJA CLA16/014-6, 16AMP, IP44, 3P+T, 4H, 440VAC ROJA |  | 16100 | VCP | UND
TCV0012 |  |  |  | CLAVIJA CLA32/024-6, 32AMP, IP44, 3P+T, 4H, 440VAC ROJA |  | 22500 | VCP | UND
TCV0013 |  |  |  | CLAVIJA CLA63/034-6, 63AMP, IP67, 3P+T, 4H, 440VAC ROJA |  | 121700 | VCP | UND
TCV0014 |  |  |  | CLAVIJA CLA125/044-6, 125AMP, IP67, 3P+T, 4H, 440VAC ROJA |  | 315700 | VCP | UND
TCV0015 |  |  |  | TOMA TSP16/115-6 SOBREPONER 16AMP, 440V, 5H, 3P+T+N, ROJA |  | 27800 | VCP | UND
TCV0016 |  |  |  | TOMA TAR16/215-6 AREA 16AMP, 440V, 5H, 3P+T+N, ROJA |  | 27600 | VCP | UND
TCV0017 |  |  |  | TOMA TSP32/125-6 SOBREPONER 32AMP, 440V, 5H, 3P+T+N, ROJA |  | 41500 | VCP | UND
TCV0018 |  |  |  | TOMA TAR32/225-6 AREA 32AMP, 440V, 5H, 3P+T+N, ROJA |  | 34400 | VCP | UND
TCV0019 |  |  |  | TOMA TIN32/425-6 INCRUSTAR 32AMP, 440V, 5H, 3P+T+N, ROJA |  | 36200 | VCP | UND
TCV0020 |  |  |  | TOMA TSP63/1355-6 SOBREPONER 63AMP, 440V, 5H,3P+T+N, ROJA |  | 189700 | VCP | UND
TCV0021 |  |  |  | CLAVIJA CLA16/015-6, 16AMP, IP44, 3P+T+N, 5H, 440VAC ROJA |  | 20100 | VCP | UND
TCV0022 |  |  |  | CLAVIJA CLA32/025-6, 32AMP, IP44, 3P+T+N, 5H, 440VAC ROJA |  | 24100 | VCP | UND
TCV0023 |  |  |  | CLAVIJA CLA63/035-6, 63AMP, IP67, 3P+T+N, 5H, 440VAC ROJA |  | 135500 | VCP | UND
TCV0024 |  |  |  | TOMA TSP16/113-6 SOBREPONER, 16AMP, 230V, 3H, 2P+T, AZUL |  | 22700 | VCP | UND
TCV0025 |  |  |  | TOMA TAR16/213-6 AEREA 16AMP, 230V, 3H, 2P+T, AZUL |  | 18600 | VCP | UND
TCV0026 |  |  |  | CLAVIJA CLA16/013-6, 16AMP, 2P+T, 3H, 230VAC AZUL |  | 15000 | VCP | UND
TCV0027 |  |  |  | TOMA TSP16/114-9 SOBREPONER 16AMP, 230V, 4H, 3P+T, AZUL |  | 26300 | VCP | UND
TCV0028 |  |  |  | TOMA TAR16/214-9 AEREA 16AMP, 4H, 3P+T, AZUL |  | 21800 | VCP | UND
TCV0029 |  |  |  | TOMA TSP32/124-9 SOBREPONER 32AMP, 4H, 3P+T, AZUL |  | 37600 | VCP | UND
TCV0030 |  |  |  | TOMA TAR32/224-9 AEREA 32AMP, 4H, 3P+T, AZUL |  | 36900 | VCP | UND
TCV0031 |  |  |  | TOMA TSP63/134-9 SOBREPONER 63AMP, 230V, 4H, 3P+T, AZUL |  | 198200 | VCP | UND
TCV0032 |  |  |  | TOMA TIN63/434-9 INCRUSTAR 63AMP, 230V, 4H, 3P+T, AZUL |  | 137800 | VCP | UND
TCV0033 |  |  |  | TOMA TAR63/234-9 AEREA 63AMP, 230V, 4H, 3P+T, AZUL |  | 170100 | VCP | UND
TCV0034 |  |  |  | TOMA TSP125/144-9 SOBREPONER 125AMP, 230V, 4H, 3P, AZUL |  | 560200 | VCP | UND
TCV0035 |  |  |  | TOMA TIN125/444-9 INCRUSTAR 125AMP, 230V, 4H, 3P+T, AZUL |  | 330100 | VCP | UND
TCV0036 |  |  |  | TOMA TAR125/244-9 AEREA 125AMP, 230V, 4H, 3P+T, AZUL |  | 487200 | VCP | UND
TCV0037 |  |  |  | CLAVIJA CLA16/014-9, 16AMP, IP44, 3P+T, 4H, 230 VAC AZUL |  | 15900 | VCP | UND
TCV0038 |  |  |  | CLAVIJA CLA32/024-9, 32AMP, IP 44, 3P+T, 4H, 230VAC AZUL |  | 30100 | VCP | UND
TCV0039 |  |  |  | CLAVIJA CLA63/034-9, 63AMP, IP67, 3P+T, 4H, 230VAC AZUL |  | 124100 | VCP | UND
TCV0040 |  |  |  | CLAVIJA CLA125/044-9, 125AMP, IP67, 3P+T, 4H, 230VAC AZUL |  | 390100 | VCP | UND
TCV0041 |  |  |  | TOMA TSP16/115-9 SOBREPONER 16AMP, 230V, 5H, 3P+T+N, AZUL |  | 36300 | VCP | UND
TCV0042 |  |  |  | TOMA TAR16/215-9 AEREA 16AMP, 230V, 5H, 3P+T+N, AZUL |  | 31600 | VCP | UND
TCV0043 |  |  |  | TOMA TSP32/125-9 SOBREPONER 32AMP, 230V, 5H, 3P+T+N, AZUL |  | 48900 | VCP | UND
TCV0044 |  |  |  | TOMA TAR32/225-9 AEREA 32AMP, 230V, 5H, 3P+T+N, AZUL |  | 48700 | VCP | UND
TCV0045 |  |  |  | TOMA TSP63/1355-9 SOBREPONER 63AMP, 230V, 5H, 3P+T+N, AZUL |  | 210100 | VCP | UND
TCV0046 |  |  |  | TOMA TIN63/4355-9 INCRUSTAR 63AMP, 230V, 5H, 3P+T+N, AZUL |  | 146200 | VCP | UND
TCV0047 |  |  |  | TOMA TAR63/2355-9 AEREA 63AMP, 5H, 3P+T+N, AZUL |  | 190000 | VCP | UND
TCV0048 |  |  |  | TOMA TSP125/1455-9 SOBREPONER 125AMP, 5H, 3P+T+N, AZUL |  | 610300 | VCP | UND
TCV0049 |  |  |  | TOMA TIN125/4455-9 INCRUSTAR 125AMP, 5H, 3P+T+N, AZUL |  | 350200 | VCP | UND
TCV0050 |  |  |  | TOMA TAR125/2455-9 AEREA 125AMP, 5H, 3P+T+N, AZUL |  | 500200 | VCP | UND
TCV0051 |  |  |  | CLAVIJA CLA16/015-9, 16AMP, IP44, 3P+T+N, 5H, 230VAC AZUL |  | 27600 | VCP | UND
TCV0052 |  |  |  | CLAVIJA CLA32/025-9, 32AMP, IP44, 3P+T+N, 5H, 230VAC AZUL |  | 34300 | VCP | UND
TCV0053 |  |  |  | CLAVIJA CLA63/035-9, 63AMP, IP67, 3P+T+N, 5H, 230VAC AZUL |  | 141700 | VCP | UND
TCV0054 |  |  |  | CLAVIJA CLA125/045-9, 125AMP, IP67, 4P+T+N, 5H, 230VAC AZUL |  | 400000 | VCP | UND
TCV0057 |  |  |  | TOMA TSP125/1455-6 SOBREPONER 125AMP, 440VAC, 5H, 125A,ROJA |  | 549000 | VCP | UND
TCV0058 |  |  |  | TOMA TIN125/4455-6 INCRUSTAR 5H, 440VAC, 125A, ROJA |  | 361200 | VCP | UND
TCV0059 |  |  |  | TOMA TAR125/2455-6 AREA 440VAC, 5H, 125A,ROJA |  | 529600 | VCP | UND
TCV0060 |  |  |  | TOMA TAR63/2355-6 AREA 440VAC, 5H, 63A, ROJA |  | 171100 | VCP | UND
TCV0061 |  |  |  | TOMA TIN125/4445-6 INCRUSTAR 440VAC, 4H, 125A,ROJA |  | 327200 | VCP | UND
TCV0062 |  |  |  | TOMA TIN63/4345-6 INCRUSTAR 440VAC, 4H, 63A,ROJA |  | 136600 | VCP | UND
TCV0063 |  |  |  | TOMA TIN63/4355-6 INCRUSTAR 440VAC, 5H, 63A, ROJA |  | 131500 | VCP | UND
TCV0064 |  |  |  | TOMA TIN16/413-6 INCRUSTAR 220VAC, 3H, 16A,AZUL |  | 20600 | VCP | UND
TCV0065 |  |  |  | TOMA TIN16/414-9 INCRUSTAR 220VAC, 4H, 16A,AZUL |  | 26900 | VCP | UND
TCV0066 |  |  |  | TOMA TIN32/424-9 INCRUSTAR 220VAC, 4H, 32A, AZUL |  | 38800 | VCP | UND
TCV0067 |  |  |  | TOMA TIN16/415-9 INCRUSTAR 220VAC, 5H, 16A,AZUL |  | 31400 | VCP | UND
TCV0068 |  |  |  | TOMA TIN32/425-9 INCRUSTAR 220VAC, 5H, 32A,AZUL |  | 49100 | VCP | UND
TCV0069 |  |  |  | TOMA TIN16/415-6 INCRUSTAR 440VAC, 5H, 16A,ROJA |  | 28000 | VCP | UND
TCV0070 |  |  |  | CLAVIJA CLA125/0455-6, 125AMP,3P+T+N, 5H, 440VAC ROJA |  | 396600 | VCP | UND
TEV0001 |  |  |  | TERMINAL VTC2.5-5 BARRIL CORTO 16-14AWG,TLLO 3/16", 5MM |  | 120 | VCP | UND
TEV0002 |  |  |  | TERMINAL VTC6-5 BARRIL CORTO 12-10AWG,TLLO 3/16", 5MM |  | 240 | VCP | UND
TEV0003 |  |  |  | TERMINAL VTC6-6 BARRIL CORTO 12-10AWG,TLLO 1/4",6MM |  | 240 | VCP | UND
TEV0004 |  |  |  | TERMINAL VTC10-6 BARRIL CORTO 8AWG,TLLO 1/4",6MM |  | 280 | VCP | UND
TEV0005 |  |  |  | TERMINAL VTC10-8 BARRIL CORTO 8AWG,TLLO 5/16",8MM |  | 280 | VCP | UND
TEV0006 |  |  |  | TERMINAL VTC16-6 BARRIL CORTO 6AWG,TLLO 1/4",6MM |  | 400 | VCP | UND
TEV0007 |  |  |  | TERMINAL VTC16-8 BARRIL CORTO 6AWG,TLLO 5/16, 8MM |  | 400 | VCP | UND
TEV0008 |  |  |  | TERMINAL VTC25-6 BARRIL CORTO 4AWG,TLLO 1/4",6MM |  | 680 | VCP | UND
TEV0009 |  |  |  | TERMINAL VTC25-8 BARRIL CORTO 4AWG,TLLO 5/16",8MM |  | 680 | VCP | UND
TEV0010 |  |  |  | TERMINAL VTC35-6 BARRIL CORTO 2AWG,TLLO 1/4",6MM |  | 960 | VCP | UND
TEV0011 |  |  |  | TERMINAL VTC35-8 BARRIL CORTO 2AWG,TLLO 5/16",8MM |  | 960 | VCP | UND
TEV0012 |  |  |  | TERMINAL VTC35-10 BARRIL CORTO 2AWG,TLLO 3/8",10MM |  | 960 | VCP | UND
TEV0013 |  |  |  | TERMINAL VTC50-8 BARRIL CORTO 1/0AWG,TLLO 5/16",8MM |  | 1540 | VCP | UND
TEV0014 |  |  |  | TERMINAL VTC50-10 BARRIL CORTO 1/0AWG,TLLO 3/8",10MM |  | 1540 | VCP | UND
TEV0015 |  |  |  | TERMINAL VTC70-8 BARRIL CORTO 2/0AWG,TLLO 5/16",8MM |  | 2200 | VCP | UND
TEV0016 |  |  |  | TERMINAL VTC70-10 BARRIL CORTO 2/0AWG,TLLO 3/8",10MM |  | 2200 | VCP | UND
TEV0017 |  |  |  | TERMINAL VTC70-12 BARRIL CORTO 2/0AWG,TLLO 1/2",12MM |  | 2200 | VCP | UND
TEV0018 |  |  |  | TERMINAL VTC95-10 BARRIL CORTO 3/0AWG,TLLO 3/8",10MM |  | 3680 | VCP | UND
TEV0019 |  |  |  | TERMINAL VTC95-12 BARRIL CORTO 3/0AWG,TLLO 1/2" 12MM |  | 3680 | VCP | UND
TEV0020 |  |  |  | TERMINAL VTC120-12 BARRIL CORTO 4/0AWG,TLLO 1/2",12MM |  | 4480 | VCP | UND
TEV0021 |  |  |  | TERMINAL VTC150-12 BARRIL CORTO 300KCM,TLLO 1/2",12MM |  | 9760 | VCP | UND
TEV0022 |  |  |  | TERMINAL VTC185-16 BARRIL CORTO 350KCM,TLLO 5/8",16MM |  | 10140 | VCP | UND
TEV0023 |  |  |  | TERMINAL VTC240-16 BARRIL CORTO 500KCM,TLLO 5/8",16MM |  | 19440 | VCP | UND
TEV0024 |  |  |  | TERMINAL VTC300-16 BARRIL CORTO 600KCM,TLLO 5/8",16MM |  | 19820 | VCP | UND
TEV0025 |  |  |  | TERMINAL VTC400-16 BARRIL CORTO 800KCM,TLLO 5/8",16MM |  | 37300 | VCP | UND
TEV0026 |  |  |  | TERMINAL VTC400-20 BARRIL CORTO 800KCM,TLLO 3/4",20MM |  | 37280 | VCP | UND
TEV0027 |  |  |  | TERMINAL VTC500-16 BARRIL CORTO 1000KCM,TLLO 5/8",16MM |  | 38780 | VCP | UND
TEV0028 |  |  |  | TERMINAL VTC500-20 BARRIL CORTO 1000KCM,TLLO 3/4",20MM |  | 39780 | VCP | UND
TEV0029 |  |  |  | TUBO VTE2.5 EMPALME 16-14AWG, 2.5MM |  | 200 | VCP | UND
TEV0030 |  |  |  | TUBO VTE 6 EMPALME 12-10AWG, 6MM |  | 280 | VCP | UND
TEV0031 |  |  |  | TUBO VTE10 EMPALME 8AWG, 10MM |  | 340 | VCP | UND
TEV0032 |  |  |  | TUBO VTE16 EMPALME 6AWG, 16MM |  | 800 | VCP | UND
TEV0033 |  |  |  | TUBO VTE25 EMPALME 4AWG, 25MM |  | 1100 | VCP | UND
TEV0034 |  |  |  | TUBO VTE35 EMPALME 2AWG, 35MM |  | 1580 | VCP | UND
TEV0035 |  |  |  | TUBO VTE50 EMPALME 1/0AWG, 50MM |  | 2220 | VCP | UND
TEV0036 |  |  |  | TUBO VTE70 EMPALME 2/0AWG, 70MM |  | 3380 | VCP | UND
TEV0037 |  |  |  | TUBO VTE95 EMPALME 3/0AWG, 95MM |  | 4020 | VCP | UND
TEV0038 |  |  |  | TUBO VTE120 EMPALME 4/0AWG, 120MM |  | 5780 | VCP | UND
TEV0039 |  |  |  | TUBO VTE150 EMPALME 300KCM, 150MM |  | 10600 | VCP | UND
TEV0040 |  |  |  | TUBO VTE185 EMPALME 350KCM, 185MM |  | 10940 | VCP | UND
TEV0041 |  |  |  | TUBO VTE240 EMPALME 500KCM, 240MM |  | 16460 | VCP | UND
TEV0042 |  |  |  | TUBO VTE300 EMPALME 600KCM, 300MM |  | 30300 | VCP | UND
TEV0043 |  |  |  | TUBO VTE400 EMPALME 800KCM, 400MM |  | 34640 | VCP | UND
TEV0044 |  |  |  | TUBO VTE500 EMPALME 1000KCM, 500MM |  | 39520 | VCP | UND
TEV0045 |  |  |  | TERMINAL VTA-1.25-3 ANI ROJO 22-16AWG,TLLO1/8",3.2MM |  | 6760 | VCP | UND
TEV0046 |  |  |  | TERMINAL VTA-1.25-4 ANI ROJO 22-16AWG,TLLO 5/32", 4.2MM |  | 7260 | VCP | UND
TEV0047 |  |  |  | TERMINAL VTA-1.25-5 ANI ROJO 22-16AWG,TLLO 3/16",5.2MM |  | 7620 | VCP | UND
TEV0048 |  |  |  | TERMINAL VTA-2-3 ANI AZUL 16-14AWG,TLLO 1/8",3.6MM |  | 8060 | VCP | UND
TEV0049 |  |  |  | TERMINAL VTA-2-4 ANI AZUL 16-14AWG,TLLO 5/32",,4.6MM |  | 8100 | VCP | UND
TEV0050 |  |  |  | TERMINAL VTA-2-5 ANI AZUL 16-14AWG,TLLO 3/16",5.3MM |  | 8380 | VCP | UND
TEV0051 |  |  |  | TERMINAL VTA-2-6 ANI AZUL 16-14AWG,TLLO1/4",6.3MM |  | 11240 | VCP | UND
TEV0052 |  |  |  | TERMINAL VTA-3.5-5 ANI AMLLO 12-10AWG,TLLO 3/16",5.3MM |  | 12720 | VCP | UND
TEV0053 |  |  |  | TERMINAL VTA-5.5-6 ANI AMLLO 12-10AWG, TLLO1/4",6.2MM |  | 19280 | VCP | UND
TEV0054 |  |  |  | TERMINAL VTA-5.5-8 ANI AMLLO 12-10AWG,TLLO5/16",8.3MM |  | 21160 | VCP | UND
TEV0055 |  |  |  | TERMINAL VTA-8-6 ANI ROJO 8AWG,TLLO1/4",6.4MM |  | 28940 | VCP | UND
TEV0056 |  |  |  | TERMINAL VTU-1.25-3, U ROJO 22-16AWG,TLLO1/8",3.2MM |  | 6760 | VCP | UND
TEV0057 |  |  |  | TERMINAL VTU-1.25-4, U ROJO 22-16AWG,TLLO 5/32",4.3MM |  | 6800 | VCP | UND
TEV0058 |  |  |  | TERMINAL VTU-2-3, U AZUL 16-14AWG,TLLO1/8",3.2MM |  | 8120 | VCP | UND
TEV0059 |  |  |  | TERMINAL VTU-2-4, U AZUL 16-14AWG,TLLO 5/32",4.3MM |  | 8080 | VCP | UND
TEV0060 |  |  |  | TERMINAL VTU-2-5, U AZUL 16-14AWG,TLLO 3/16",5.3MM |  | 8400 | VCP | UND
TEV0061 |  |  |  | TERMINAL VTU-2-6, U AZUL 16-14AWG,TLLO1/4",6.7MM |  | 11280 | VCP | UND
TEV0062 |  |  |  | TERMINAL VTU-5.5-4, U AMLLO 12-10AWG,TLLO 5/32",4.2MM |  | 12720 | VCP | UND
TEV0063 |  |  |  | TERMINAL VTU-5.5-5, U AMLLO 12-10AWG,TLLO 3/16",5.3MM |  | 14820 | VCP | UND
TEV0064 |  |  |  | TERMINAL VTU-8-6, U ROJO 8AWG,TLLO1/4",6.5MM |  | 32420 | VCP | UND
TEV0065 |  |  |  | TERMINAL VTPN-1.25 PIN ROJO 22-16AWG |  | 11440 | VCP | UND
TEV0066 |  |  |  | TERMINAL VTPN-2 PIN AZUL 16-14AWG |  | 12120 | VCP | UND
TEV0067 |  |  |  | TERMINAL VTPN-5.5 PIN AMLLO 12-10AWG |  | 20740 | VCP | UND
TEV0068 |  |  |  | TERMINAL VTB-1.25 TUBULAR ROJO 22-16AWG |  | 8460 | VCP | UND
TEV0069 |  |  |  | TERMINAL VTB-2 TUBULAR AZUL 16-14AWG |  | 9720 | VCP | UND
TEV0070 |  |  |  | TERMINAL VTB-5.5 TUBULAR AMLLO 12-10AWG |  | 17820 | VCP | UND
TEV0071 |  |  |  | TERMINAL VTPU-10008 PUNTERA RO. 18AWG,8MM |  | 4900 | VCP | UND
TEV0072 |  |  |  | TERMINAL VTPU-15010 PUNTERA NE. 16AWG,10MM |  | 4900 | VCP | UND
TEV0073 |  |  |  | TERMINAL VTPU-25012 PUNTERA AZ. 14AWG,12MM |  | 5280 | VCP | UND
TEV0074 |  |  |  | TERMINAL VTPU-40012 PUNTERA GR. 12AWG,12MM |  | 8380 | VCP | UND
TEV0075 |  |  |  | TERMINAL VTFM-MR250 FAST MED RO,22-16AWG MACHO |  | 10260 | VCP | UND
TEV0076 |  |  |  | TERMINAL VTFM-MB250 FAST MED AZ,16-14AWG MACHO |  | 10260 | VCP | UND
TEV0077 |  |  |  | TERMINAL VTFM-MY250 FAST MED AM,12-10AWG MACHO |  | 15200 | VCP | UND
TEV0078 |  |  |  | TERMINAL VTFM-FR250 FAST MED. RO,22-16AWG HEMBRA |  | 10260 | VCP | UND
TEV0079 |  |  |  | TERMINAL VTFM-FB250 FAST MED. AZ, 16-14AWG HEMBRA |  | 10260 | VCP | UND
TEV0080 |  |  |  | TERMINAL VTFM-FY250 FAST MED. AM 12-10AWG HEMBRA |  | 15200 | VCP | UND
TEV0081 |  |  |  | TERMINAL VTFC-MR250 FAST COM RO,22-16AW MACHO |  | 21400 | VCP | UND
TEV0082 |  |  |  | TERMINAL VTFC-MB250 FAST COM AZ,16-14AWG MACHO |  | 21400 | VCP | UND
TEV0083 |  |  |  | TERMINAL VTFC-MY250 FAST COM AM,12-10AWG MACHO |  | 30100 | VCP | UND
TEV0084 |  |  |  | TERMINAL VTFC-FR250 FAST COM. RO,22-16AWG HEMBRA |  | 20840 | VCP | UND
TEV0085 |  |  |  | TERMINAL VTFC-FB250 FAST COM. AZ,16-14AWG HEMBRA |  | 20840 | VCP | UND
TEV0086 |  |  |  | TERMINAL VTFC-FY250 FAST COM. AM,12-10AWG HEMBRA |  | 21460 | VCP | UND
TEV0089 |  |  |  | CONECTOR VTCD-B DERIVACION X DESPLAZ, AZUL,16-14AWG |  | 15780 | VCP | UND
TEV0090 |  |  |  | TERMINAL VTPU-05008 PUNTERA NA. 22AWG,8MM |  | 4900 | VCP | UND
TEV0091 |  |  |  | TERMINAL VTPU-05010 PUNTERA NA. 22AWG,10MM |  | 4900 | VCP | UND
TEV0092 |  |  |  | TERMINAL VTPU-07510 PUNTERA BL. 20AWG,10MM |  | 4900 | VCP | UND
TEV0093 |  |  |  | TERMINAL VTPU-60012 PUNTERA NE. 10AWG,12MM |  | 12060 | VCP | UND
TEV0094 |  |  |  | TERMINAL VTPU-60018 PUNTERA NE. 10AWG, 18MM |  | 14200 | VCP | UND
TEV0095 |  |  |  | TERMINAL VTHM-1.25 HEMBRA-MACHO ROJO,22-16AWG |  | 10680 | VCP | UND
TEV0096 |  |  |  | TERMINAL VTHM-2 HEMBRA-MACHO AZUL,16-14AWG |  | 11960 | VCP | UND
TEV0097 |  |  |  | TERMINAL VTHM-5.5 HEMBRA-MACHO AMLLO,12-10AWG |  | 13120 | VCP | UND
TEV0098 |  |  |  | CONECTOR VTCR-1 RESORTE GRIS 22-16AWG |  | 7980 | VCP | UND
TEV0099 |  |  |  | CONECTOR VTCR-2 RESORTE AZUL 22-14AWG |  | 8760 | VCP | UND
TEV0100 |  |  |  | CONECTOR VTCR-3 RESORTE NAJA 20-14AWG |  | 11260 | VCP | UND
TEV0101 |  |  |  | CONECTOR VTCR-4 RESORTE AMLLO 22-14AWG |  | 20000 | VCP | UND
TEV0102 |  |  |  | CONECTOR VTCR-6 RESORTE ROJO 18-10AWG |  | 22420 | VCP | UND
TEV0103 |  |  |  | CONECTOR VTCD-R DERIVACION X DESPLAZ, ROJO, 22-16AWG |  | 15460 | VCP | UND
TEV0104 |  |  |  | CONECTOR VTCD-Y DERIVACION X DESPLAZ, AMAR,12-10AWG |  | 28280 | VCP | UND
TEV0105 |  |  |  | TUBO VTG-1-3.0 TERMOENCOGIBLE, 3MM, NEGRO |  | 1080 | VCP | UND
TEV0106 |  |  |  | TUBO VTG-1-5.0 TERMOENCOGIBLE, 5MM, NEGRO |  | 1260 | VCP | UND
TEV0107 |  |  |  | TUBO VTG-1-6.0 TERMOENCOGIBLE, 6MM, NEGRO |  | 1480 | VCP | UND
TEV0108 |  |  |  | TUBO VTG-1-10 TERMOENCOGIBLE, 10MM, NEGRO |  | 2300 | VCP | UND
TEV0109 |  |  |  | TUBO VTG-1-12 TERMOENCOGIBLE, 12MM, NEGRO |  | 2400 | VCP | UND
TEV0110 |  |  |  | TUBO VTG-1-20 TERMOENCOGIBLE, 20MM, NEGRO |  | 6480 | VCP | UND
TEV0111 |  |  |  | TUBO VTG-1-25 TERMOENCOGIBLE, 25MM, NEGRO |  | 8860 | VCP | UND
TEV0112 |  |  |  | TUBO VTG-1-30 TERMOENCOGIBLE, 30MM, NEGRO |  | 11020 | VCP | UND
TEV0113 |  |  |  | TUBO VTG-1-40 TERMOENCOGIBLE, 40MM, NEGRO |  | 12660 | VCP | UND
TEV0114 |  |  |  | TUBO VTG-1-50 TERMOENCOGIBLE, 50MM, NEGRO |  | 20020 | VCP | UND
TEV0115 |  |  |  | TUBO VTG-1-60 TERMOENCOGIBLE, 60MM, NEGRO |  | 26020 | VCP | UND
TEV0117 |  |  |  | BARRAJE CHNBMPNE05 NEUTRO+TIERRA, 5PERFS+TORNILLOS |  | 2020 | VCP | UND
TEV0124 |  |  |  | TERMINAL CHNBMPTE200, 200A, PARA BARRAJE NEUTRO+TIERRA |  | 3920 | VCP | UND
TEV0125 |  |  |  | TERMINAL CHNBMPTE150, 150A, PARA BARRAJE NEUTRO+TIERRA |  | 2680 | VCP | UND
TEV0126 |  |  |  | TERMINAL CHNBMPTEMSB, DE DERIVACIÓN MSB-MCPE |  | 780 | VCP | UND
TEV0129 |  |  |  | TERMINAL VTCL-14-H-6, BARRIL LARGO 6AWG, TLLO 1/4 |  | 1460 | VCP | UND
TEV0130 |  |  |  | TERMINAL VTCL-22-H-8, BARRIL LARGO 4AWG, TLLO 5/16 |  | 2240 | VCP | UND
TEV0131 |  |  |  | TERMINAL VTCL-38-H-10, BARRIL LARGO 2AWG, TLLO 3/8 |  | 2880 | VCP | UND
TEV0132 |  |  |  | TERMINAL VTCL-60-H-10, BARRIL LARGO 1/0 AWG, TLLO 3/8 |  | 3760 | VCP | UND
TEV0133 |  |  |  | TERMINAL VTCL-70-H-10, BARRIL LARGO 2/0 AWG, TLLO 1/2 |  | 4400 | VCP | UND
TEV0134 |  |  |  | TERMINAL VTCL-80-H-12, BARRIL LARGO 3/0 AWG, TLLO 1/2 |  | 5040 | VCP | UND
TEV0135 |  |  |  | TERMINAL VTCL-100-H-12, BARRIL LARGO 4/0 AWG, TLLO 1/2 |  | 6340 | VCP | UND
TEV0136 |  |  |  | TERMINAL VTCL-125-H-12, BARRIL LARGO 250 MCM, TLLO 1/2 |  | 8140 | VCP | UND
TEV0137 |  |  |  | TERMINAL VTCL-150-H-12, BARRIL LARGO 300 MCM, TLLO 1/2 |  | 11340 | VCP | UND
TEV0138 |  |  |  | TERMINAL VTCL-180-H-12, BARRIL LARGO 350 MCM, TLLO 1/2 |  | 13240 | VCP | UND
TEV0139 |  |  |  | TERMINAL VTCL-200-H-12, BARRIL LARGO 400 MCM, TLLO 1/2 |  | 17960 | VCP | UND
TEV0140 |  |  |  | TERMINAL VTCL-250-H-12, BARRIL LARGO 500 MCM, TLLO 1/2 |  | 21640 | VCP | UND
VYD0001 |  |  |  | JACK 5G110-RW5, CAT 5E, BLANCO |  | 17500 | LEVITON | UND
VYD0002 |  |  |  | JACK 5G110-RI5, CAT 5E, MARFIL |  | 17500 | LEVITON | UND
VYD0003 |  |  |  | JACK 5G110-RE5, CAT 5E, NEGRO |  | 17500 | LEVITON | UND
VYD0004 |  |  |  | JACK 5G110-RL5, CAT 5E, AZUL |  | 17500 | LEVITON | UND
VYD0005 |  |  |  | JACK 5G110-RC5, CAT 5E, ROJO |  | 17500 | LEVITON | UND
VYD0006 |  |  |  | JACK 61110-RW6, CAT 6, BLANCO |  | 31000 | LEVITON | UND
VYD0007 |  |  |  | JACK 61110-RE6, CAT 6, NEGRO |  | 31000 | LEVITON | UND
VYD0008 |  |  |  | JACK 61110-RL6, CAT 6, AZUL |  | 31000 | LEVITON | UND
VYD0009 |  |  |  | JACK 61110-RC6, CAT 6, ROJO |  | 31000 | LEVITON | UND
VYD0010 |  |  |  | CONECTOR 41106-RW6 VOZ, BLANCO |  | 11400 | LEVITON | UND
VYD0011 |  |  |  | CONECTOR 41084-FWF VIDEO TIPO F, BLANCO |  | 13100 | LEVITON | UND
VYD0012 |  |  |  | CONECTOR 40734-SVW VIDEO TIPO S, TERMINACION 110,BLANCO |  | 39100 | LEVITON | UND
VYD0013 |  |  |  | PLACA 42080-2WS, 2ESPAC, IDENTIFIC. BLANCA |  | 8200 | LEVITON | UND
VYD0014 |  |  |  | PLACA 42080-2IS, 2ESPAC, IDENTIFIC. MARFIL |  | 8200 | LEVITON | UND
VYD0015 |  |  |  | PLACA 42080-4WS, 4ESPAC, IDENTIFIC. BLANCA |  | 8200 | LEVITON | UND
VYD0016 |  |  |  | PLACA 42080-4IS, 4ESPAC, IDENTIFIC. MARFIL |  | 8200 | LEVITON | UND
VYD0017 |  |  |  | PLACA 42080-6WS, 6ESPAC, IDENTIFIC. BLANCA |  | 8200 | LEVITON | UND
VYD0024 |  |  |  | MARCO 41087-2IP MONTAJE ELECT 2ESPAC. MARFIL |  | 9100 | LEVITON | UND
VYD0025 |  |  |  | MARCO 41087-2WP MONTAJE ELECT 2ESPAC. BLANCO |  | 9100 | LEVITON | UND
VYD0026 |  |  |  | MARCO 41087-QIP MONTAJE ELECT 4ESPAC. MARFIL |  | 9100 | LEVITON | UND
VYD0027 |  |  |  | MARCO 41087-QWP MONTAJE ELECT 4ESPAC. BLANCO |  | 9100 | LEVITON | UND
VYD0028 |  |  |  | PLACA 41642-W 2ESPAC BLANCA LINEA DECORA PLUS |  | 12600 | LEVITON | UND
VYD0029 |  |  |  | PLACA 41642- I, 2ESPAC MARFIL LINEA DECORA PLUS |  | 12600 | LEVITON | UND
VYD0030 |  |  |  | TOMA 41652-000 TELEFONICO PISO VACIO, 2 ESPACIOS |  | 137600 | LEVITON | UND
VYD0031 |  |  |  | CAJA S/P 41089-2WP SOBREP, 2ESPAC. BLANCA |  | 8900 | LEVITON | UND
VYD0032 |  |  |  | CAJA S/P 41089-2IP SOBREP, 2ESPAC. MARFIL |  | 8900 | LEVITON | UND
VYD0033 |  |  |  | CAJA S/P 41089-4WP SOBREP, 4ESPAC. BLANCA |  | 17900 | LEVITON | UND
VYD0035 |  |  |  | TAPA 41084-BWB CIEGA, BLANCA |  | 1200 | LEVITON | UND
VYD0036 |  |  |  | TAPA 41084-BEB CIEGA, NEGRA |  | 1200 | LEVITON | UND
VYD0037 |  |  |  | TAPA 41084-BIB CIEGA, MARFIL |  | 1200 | LEVITON | UND
VYD0038 |  |  |  | TAPA CUBREPOLVO 51084-ICN(51044) |  | 55500 | LEVITON | UND
VYD0041 |  |  |  | MODULO CIEGO 41291-1BI CREMA PARA CAJA F.O |  | 6000 | LEVITON | UND
VYD0044 |  |  |  | PATCH CORD 5G460-03L AZUL CAT 5E, 3PIES |  | 13000 | LEVITON | UND
VYD0045 |  |  |  | PATCH CORD 5G460-03W BLANCO CAT 5E, 3PIES |  | 13000 | LEVITON | UND
VYD0046 |  |  |  | PATCH CORD 5G460-03R ROJO CAT 5E, 3PIES |  | 13000 | LEVITON | UND
VYD0047 |  |  |  | PATCH CORD 5G460-05L AZUL CAT 5E, 5PIES |  | 15400 | LEVITON | UND
VYD0048 |  |  |  | PATCH CORD 5G460-05W BLANCO CAT 5E, 5PIES |  | 15400 | LEVITON | UND
VYD0049 |  |  |  | PATCH CORD 5G460-05R ROJO CAT 5E, 5PIES |  | 15400 | LEVITON | UND
VYD0050 |  |  |  | PATCH CORD 5G460-07L AZUL CAT 5E, 7PIES |  | 16800 | LEVITON | UND
VYD0051 |  |  |  | PATCH CORD 5G460-10L AZUL CAT 5E, 10PIES |  | 19600 | LEVITON | UND
VYD0052 |  |  |  | PATCH CORD 5G460-10W BLANCO CAT 5E, 10PIES |  | 19600 | LEVITON | UND
VYD0053 |  |  |  | PATCH CORD 5G460-10R ROJO CAT 5E, 10PIES |  | 19600 | LEVITON | UND
VYD0054 |  |  |  | PATCH CORD 62460-03L AZUL CAT 6, 3PIES |  | 25200 | LEVITON | UND
VYD0055 |  |  |  | PATCH CORD 62460-03W BLANCO CAT 6, 3PIES |  | 25200 | LEVITON | UND
VYD0056 |  |  |  | PATCH CORD 62460-03R ROJO CAT 6, 3PIES |  | 25200 | LEVITON | UND
VYD0057 |  |  |  | PATCH CORD 62460-05L AZUL CAT 6, 5PIES |  | 27700 | LEVITON | UND
VYD0058 |  |  |  | PATCH CORD 62460- 05W BLANCO CAT 6, 5PIES |  | 27700 | LEVITON | UND
VYD0059 |  |  |  | PATCH CORD 62460-05R ROJO CAT 6, 5PIES |  | 27700 | LEVITON | UND
VYD0060 |  |  |  | PATCH CORD 62460-07L AZUL, CAT 6, 7PIES |  | 30300 | LEVITON | UND
VYD0061 |  |  |  | PATCH CORD 62460-07W BLANCO, CAT 6, 7PIES |  | 30300 | LEVITON | UND
VYD0062 |  |  |  | PATCH CORD 62460-07R CORD ROJO CAT 6, 7PIES |  | 30300 | LEVITON | UND
VYD0063 |  |  |  | PATCH CORD 62460-10L AZUL CAT 6, 10PIES |  | 49200 | LEVITON | UND
VYD0064 |  |  |  | PATCH CORD 62460-10W BLANCO CAT 6, 10PIES |  | 49200 | LEVITON | UND
VYD0065 |  |  |  | PATCH CORD 62460-10R ROJO CAT 6, 10PIES |  | 49200 | LEVITON | UND
VYD0066 |  |  |  | PATCH CORD 62DCT-M02, F.O, ST-SC, MULTIMODO 62.5, DUPLE |  | 200900 | LEVITON | UND
VYD0067 |  |  |  | PATCH CORD 62DSC-M02, F.O, SC-SC, MULTIMODO 62.5, DUPLEX |  | 202900 | LEVITON | UND
VYD0068 |  |  |  | PATCH CORD 62DST-M02, F.O, ST-ST, MULTIMODO 62.5, DUPLE |  | 162300 | LEVITON | UND
VYD0069 |  |  |  | PATCH CORD 62DCM-M02, F.O, SC-MTRJ, MULTIMODO, 62.5, DU |  | 257800 | LEVITON | UND
VYD0070 |  |  |  | PATCH CORD 62DTM-M02, F.O, ST-MTRJ, MULTIMODO, 62.5, DU |  | 291200 | LEVITON | UND
VYD0071 |  |  |  | PATCH CORD 62DMJ-M02, F.O, MTRJ-MTRJ, MULTIMOD, 62.5, DU |  | 248800 | LEVITON | UND
VYD0072 |  |  |  | PATCH CORD 62DTL-M02, F.O, ST-LC, MULTIMODO, 62.5, DUPL |  | 241000 | LEVITON | UND
VYD0073 |  |  |  | PATCH CORD 62DCL-M02, F.O, SC-LC, MULTIMODO, 62.5, DUPLEX |  | 329000 | LEVITON | UND
VYD0074 |  |  |  | PATCH CORD 62DLC-M02, F.O, LC-LC, MULTIMODO, 62.5, DUPLEX |  | 338400 | LEVITON | UND
VYD0075 |  |  |  | PATCH CORD 50DCT-M02, F.O, ST-SC, MULTIMODO, 50/125, DUPLEX |  | 249100 | LEVITON | UND
VYD0076 |  |  |  | PATCH CORD 50DSC-M02, F.O, SC-SC, MULTIMODO, 50/125, DU |  | 308100 | LEVITON | UND
VYD0077 |  |  |  | PATCH CORD 50DST-M02, F.O, ST-ST, MULTIMODO, 50/125, DU |  | 181300 | LEVITON | UND
VYD0078 |  |  |  | PATCH CORD 50DCM-M02, F.O, MTRJ-SC, MULTIMODO, 50/125, D |  | 302100 | LEVITON | UND
VYD0079 |  |  |  | PLACA 5F100-6PF, F.O, 6ACOPLADORES FC (6FIBRAS) |  | 606100 | LEVITON | UND
VYD0081 |  |  |  | PATCH CORD 50DLC-M02, F.O, LC-LC , MULTIMODO, 50/125, D |  | 343700 | LEVITON | UND
VYD0082 |  |  |  | PATCH CORD 50DCL-M02, F.O, SC-LC, MULTIMODO, 50/125, DUP |  | 346600 | LEVITON | UND
VYD0083 |  |  |  | PATCH CORD 50DTL-M02, F.O, ST-LC, MULTIMODO, 50/125, DUP |  | 258200 | LEVITON | UND
VYD0084 |  |  |  | CONECTOR 49882-MST, F.O, ST MULTIMODO, REUTILIZABLE |  | 51500 | LEVITON | UND
VYD0085 |  |  |  | CONECTOR 49884-MSC, F.O, SC MULTIMODO, REUTILIZABLE |  | 65800 | LEVITON | UND
VYD0087 |  |  |  | CONECTOR 49882-SST, ST MONOMODO, REUTILIZABLE |  | 71100 | LEVITON | UND
VYD0088 |  |  |  | CONECTOR 49884-SSC, SC MONOMODO, REUTILIZABLE |  | 105600 | LEVITON | UND
VYD0091 |  |  |  | CONECTOR 49990-MST, ST MULTIMODO, EPOXICO |  | 27100 | LEVITON | UND
VYD0092 |  |  |  | CONECTOR 49990-MSC, SC MULTIMODO, EPOXICO |  | 33700 | LEVITON | UND
VYD0093 |  |  |  | CONECTOR 49990-ML2, LC MULTIMODO, EPOXICO |  | 60600 | LEVITON | UND
VYD0094 |  |  |  | CONECTOR 49888-6SF, MT-RJ MULTIMODO, 62.5, REUTILIZABLE |  | 148500 | LEVITON | UND
VYD0095 |  |  |  | KIT 49887-06L, FAN OUT DE F.O, 6FIBRAS |  | 143800 | LEVITON | UND
VYD0096 |  |  |  | ADAPTADOR 41084-SWF, F.O, ST, SIMPLEX, SM/MM |  | 48500 | LEVITON | UND
VYD0097 |  |  |  | ADAPTADOR 41085-SIC, F.O, SC, SIMPLEX, SM/MM |  | 68200 | LEVITON | UND
VYD0098 |  |  |  | ADAPTADOR 41085-MIC, F.O, SC, SIMPLEX, SIRCONIO, SM/MM |  | 57800 | LEVITON | UND
VYD0099 |  |  |  | ADAPTADOR 41085-MLI, F.O, LC DUPLEX, SM/MM |  | 101400 | LEVITON | UND
VYD0100 |  |  |  | ADAPTADOR 49889-QFI, F.O, MT-RJ, MULTIMODO, DUPLEX |  | 52200 | LEVITON | UND
VYD0101 |  |  |  | ADAPTADOR 41291-2TI, F.O, ST, SM/MM, DUPLEX |  | 71100 | LEVITON | UND
VYD0102 |  |  |  | ADAPTADOR 41291-PCI, F.O, SC, SM/MM, DUPLEX |  | 142200 | LEVITON | UND
VYD0103 |  |  |  | BANDEJA 5R130-00N, F.O TIPO RACK VACIA, 2PLACAS |  | 726200 | LEVITON | UND
VYD0104 |  |  |  | BANDEJA 5R430-00N, F.O TIPO RACK VACIA, 6PLACAS |  | 1308100 | LEVITON | UND
VYD0106 |  |  |  | BANDEJA 5W110-00N, F.O TIPO CAJA VACIA, 2PLACAS |  | 666700 | LEVITON | UND
VYD0108 |  |  |  | CAJA 41296-MMI SOBREPONER, F.O, MARFIL |  | 80300 | LEVITON | UND
VYD0109 |  |  |  | PLACA 5F100-1ST, F.O, 6ACOPLAD, ST (6FIBRAS) |  | 199000 | LEVITON | UND
VYD0110 |  |  |  | PLACA 5F100-8ST, F.O, 8ACOPLAD, ST (8FIBRAS) |  | 241200 | LEVITON | UND
VYD0111 |  |  |  | PLACA 5F100-3SC, F.O, 3ACOPLAD, DUPLEX SC (6FIBRAS) |  | 217600 | LEVITON | UND
VYD0112 |  |  |  | PLACA 5F100-CSC, F.O, 6ACOPLAD, DUPELX SC (12FIBRAS) |  | 493200 | LEVITON | UND
VYD0113 |  |  |  | PLACA 5F100-12 P, F.O, 6ACOPLAD, DUPLEX LC (12FIBRAS) |  | 355500 | LEVITON | UND
VYD0114 |  |  |  | PLACA 5F100-6MC, F.O, 6ACOPLAD, DUPLEX MTRJ (12 FIBRAS) |  | 259400 | LEVITON | UND
VYD0115 |  |  |  | PLACA 5F100-BPP CIEGA BANDEJA DE F.O PLASTICA |  | 31000 | LEVITON | UND
VYD0116 |  |  |  | PLACA 5F100-6QP, 6UNDS VACIAS QUICK PORT |  | 68000 | LEVITON | UND
VYD0117 |  |  |  | KIT 49800-UTP DE HTA UNIVERSAL PARA F.O |  | 5853500 | LEVITON | UND
VYD0118 |  |  |  | KIT 49800-SLA DE HERRAMIENTA PARA F.O MTRJ |  | 6043100 | LEVITON | UND
VYD0119 |  |  |  | KIT 49800-CON DE CONSUMIBLES UNIVERSAL |  | 767600 | LEVITON | UND
VYD0120 |  |  |  | HERRAMIENTA 49886-TVC VERSACLEAVE |  | 1507600 | LEVITON | UND
VYD0123 |  |  |  | PATCH PANEL 5G596-U12, CAT 5E, 12PTOS, UNIVERSAL |  | 354300 | LEVITON | UND
VYD0125 |  |  |  | PATCH PANEL 5G596-U24, CAT 5E, 24PUERTOS, UNIVERSAL |  | 574900 | LEVITON | UND
VYD0126 |  |  |  | PATCH PANEL 5G596-U48, CAT 5E, 48PUERTOS, UNIVERSAL |  | 1092300 | LEVITON | UND
VYD0128 |  |  |  | PATCH PANEL 69586-U24(69270-U24) CAT 6,24 PUERTOS,UNIVERSAL |  | 819900 | LEVITON | UND
VYD0129 |  |  |  | PATCH PANEL 69586-U48(69270-U48) CAT 6,48 PUERTOS,UNIVERSAL |  | 1495100 | LEVITON | UND
VYD0130 |  |  |  | HERRAJE 49255-H24 VACIO, 24PTOS |  | 179400 | LEVITON | UND
VYD0131 |  |  |  | HERRAJE 49255-Q32 VACIO, 32PTOS |  | 184800 | LEVITON | UND
VYD0132 |  |  |  | HERRAJE 49255-H48 VACIO, 48PTOS |  | 255900 | LEVITON | UND
VYD0133 |  |  |  | HERRAJE 47689-0QP VACIO, 12PTOS MULTIMEDIA |  | 128000 | LEVITON | UND
VYD0134 |  |  |  | ORGANIZADOR 49253-BCM CABLE STAND, 5ANILLOS |  | 207200 | LEVITON | UND
VYD0135 |  |  |  | ROLLO 43115-015 VELCRO DE 15" X2,5', 15PIES |  | 90900 | LEVITON | UND
VYD0139 |  |  |  | PATCH CORD 62460-20S GRIS CAT 6, 20PIES |  | 77900 | LEVITON | UND
VYD0140 |  |  |  | ADAPTADOR 41291-2QI, VACIO |  | 12300 | LEVITON | UND
VYD0141 |  |  |  | KIT 49887-12L, FAN OUT DE F.O, 12FIBRAS |  | 154000 | LEVITON | UND
VYD0142 |  |  |  | CONECTOR 49105-IDC, 110 CAT 5E, 5 PARES |  | 5500 | LEVITON | UND
VYD0145 |  |  |  | PLACA 5F100-12M, F.O, 12ACOPLADORES DUPLEX MTRJ (24 FIBRAS) |  | 603100 | LEVITON | UND
VYD0150 |  |  |  | PANEL 41AW2-100, 110 CAT 5E, 100 PARES |  | 94800 | LEVITON | UND
VYD0151 |  |  |  | CONECTOR 49104-IDC, 110 CAT 5E, 4 PARES |  | 5200 | LEVITON | UND
VYD0152 |  |  |  | CONECTOR 41084-BWF AUDIO/VIDEO TIPO BNC, BLANCO |  | 24200 | LEVITON | UND
VYD0157 |  |  |  | ORGANIZADOR 49253-LPM CABLE STD, 5ANILLOS, 19'X 1UR |  | 197400 | LEVITON | UND
VYD0158 |  |  |  | PATCH CORD 5LDSC-M03, F.O, SC-SC, MULTIMODO, 50, DUPLEX, |  | 312500 | LEVITON | UND
VYD0160 |  |  |  | PANEL 41AB6-1F4, 110 CAT 6.96 PARES |  | 358900 | LEVITON | UND
VYD0161 |  |  |  | PATCH CORD 62460-03S GRIS CAT 6, 3PIES |  | 25200 | LEVITON | UND
VYD0162 |  |  |  | PATCH CORD 5LDLC-M03, F.O, LC-LC, MULTIMODO, 50/125, DUP |  | 416800 | LEVITON | UND
VYD0163 |  |  |  | PATCH CORD 5LDCL-M03, F.O, SC-LC, MULTIMODO, 50/125, DUP |  | 358400 | LEVITON | UND
VYD0172 |  |  |  | CANALETA 4980L- VFO, COLOR NEGRO 2MTS |  | 1079500 | LEVITON | UND
VYD0173 |  |  |  | CANALETA 491RU-HFO, COLOR NEGRO |  | 154000 | LEVITON | UND
VYD0174 |  |  |  | CANALETA 491RU-HFR, COLOR NEGRO |  | 244800 | LEVITON | UND
VYD0177 |  |  |  | ORGANIZADOR 41188-SM1 CABLE, STD, 19'X1RU, 2RU, 3RU |  | 308000 | LEVITON | UND
VYD0183 |  |  |  | JACK 6110G-RW6, CAT 6A, 10G, BLANCO |  | 60400 | LEVITON | UND
VYD0184 |  |  |  | JACK 6110G-RL6, CAT 6A, 10G, AZUL |  | 60400 | LEVITON | UND
VYD0185 |  |  |  | JACK 6110G-RC6, CAT 6A, 10G, ROJO |  | 60400 | LEVITON | UND
VYD0187 |  |  |  | PATCH PANEL 6910G-U24 CAT 6A, 10G, 24PUERTOS, UNIVERSA |  | 1780800 | LEVITON | UND
VYD0188 |  |  |  | PATCH PANEL 6910G-U48, CAT 6A, 10G, 48PUERTOS, UNIVERSA |  | 3428100 | LEVITON | UND
VYD0189 |  |  |  | PATCH CORD 6AS10-03L (6210G-03L) AZUL CAT 6A, 10G, 3PIES |  | 41600 | LEVITON | UND
VYD0190 |  |  |  | PATCH CORD 6AS10-05L (6210G-05L) AZUL CAT 6A, 10G, 5PIES |  | 51400 | LEVITON | UND
VYD0191 |  |  |  | PATCH CORD 6210G-10L AZUL CAT 6A, 10G, 10PIES |  | 56800 | LEVITON | UND
VYD0203 |  |  |  | PLACA 42080-1WS, 1ESPACIO, IDENTIFIC. BLANCA |  | 8200 | LEVITON | UND
VYD0206 |  |  |  | CONECTOR 40830-BWR, RCA/AUDIO, ROJO |  | 34400 | LEVITON | UND
VYD0207 |  |  |  | CONECTOR 40830-BWE, RCA/AUDIO, NEGRO |  | 34400 | LEVITON | UND
VYD0208 |  |  |  | CONECTOR 40830-BWY, RCA/AUDIO, AMARILLO |  | 34400 | LEVITON | UND
VYD0210 |  |  |  | PATCH CORD 6210G-03R ROJO CAT 6A, 10G, 3PIES |  | 41600 | LEVITON | UND
VYD0211 |  |  |  | PATCH CORD 6210G-05R ROJO CAT 6A, 10G, 5PIES |  | 51400 | LEVITON | UND
VYD0212 |  |  |  | PATCH CORD 6210G-10R ROJO CAT 6A, 10G, 10PIES |  | 56800 | LEVITON | UND
VYD0213 |  |  |  | CANALETA 492RU-HFO, COLOR NEGRO |  | 164000 | LEVITON | UND
VYD0214 |  |  |  | CONECTOR 49990-MDL, LC MULTIMODO, EPOXICO |  | 54700 | LEVITON | UND
VYD0217 |  |  |  | SWICHE 47691-3MS, PARA TV, 3X4 PUERTOS, 75 OHM, BLANCO |  | 556300 | LEVITON | UND
VYD0219 |  |  |  | JACK 6110G-RE6, CAT 6A, 10G, NEGRO |  | 60400 | LEVITON | UND
VYD0221 |  |  |  | CONECTOR 49990-SDL, LC MONOMODO, EPOXICO |  | 68500 | LEVITON | UND
VYD0222 |  |  |  | PLACA 5F100-24P, F.O, 6 ACOPLAD, DUPLEX LC (24 FIBRAS) |  | 796800 | LEVITON | UND
VYD0223 |  |  |  | PLACA 5F100-24Z, F.O, 6 ACOP, DUPLEX, SM, LC (24 FIBRAS) |  | 1014900 | LEVITON | UND
VYD0225 |  |  |  | KIT DE HERRAMIENTA DE FIBRA 49800-FTK, ST.SC-LC |  | 7052700 | LEVITON | UND
VYD0226 |  |  |  | CONECTOR 40735-RRW, RCA/AUDIO, COLOR ROJO |  | 27300 | LEVITON | UND
VYD0227 |  |  |  | CONECTOR 40735-RWW, RCA/AUDIO, COLOR BLANCO |  | 48100 | LEVITON | UND
VYD0228 |  |  |  | CONECTOR 40735-RYW, RCA/AUDIO, COLOR AMARILLO |  | 48100 | LEVITON | UND
VYD0229 |  |  |  | CONECTOR 40831-0BW, VIDEO TIPO F, DORADO |  | 23100 | LEVITON | UND
VYD0231 |  |  |  | TAPA BISAGRA 47605-42D,ESTANDAR,43.25”X15.62” |  | 544200 | LEVITON | UND
VYD0232 |  |  |  | CAJA 47605-42W, CON TAPA, BLANCA |  | 821500 | LEVITON | UND
VYD0233 |  |  |  | SWICHE 47691-5MS, PARA TV, 5X8 PUERTOS, 75 OHM, BLANCO |  | 1706200 | LEVITON | UND
VYD0236 |  |  |  | MÓDULO SGAMP-000, DISTRIBUIDOR DE AUDIO, 6 SALIDAS |  | 1557000 | LEVITON | UND
VYD0237 |  |  |  | DIMMER SGVST-00W, DESLIZABLE, DECORA, BLANCO, 100W |  | 497100 | LEVITON | UND
VYD0238 |  |  |  | CAJA 47605-14E, SIN TAPA, BLANCA |  | 241000 | LEVITON | UND
VYD0239 |  |  |  | CAJA 47605-140, CON TAPA, BLANCA |  | 567700 | LEVITON | UND
VYD0240 |  |  |  | CAJA 47605-28W, CONTAPA, BLANCA |  | 660800 | LEVITON | UND
VYD0242 |  |  |  | ORGANIZADOR VERTICAL 4980L- VFR, COLOR NEGRO, 2MTS |  | 1581900 | LEVITON | UND
VYD0243 |  |  |  | CONECTOR 49990-SSC, SC MONOMODO, EPOXICO |  | 56900 | LEVITON | UND
VYD0247 |  |  |  | 6510G-S6A |  | 71100 | LEVITON | UND
VYD0248 |  |  |  | PATCH CORD 6210G-03W BLANCO CAT 6A, 10G, 3PIES |  | 41600 | LEVITON | UND
VYD0249 |  |  |  | PATCH CORD 6210G-05W BLANCO CAT 6A, 10G, 5PIES |  | 51400 | LEVITON | UND
VYD0250 |  |  |  | PATCH CORD 6210G-10W BLANCO CAT 6A, 10G, 10PIES |  | 56800 | LEVITON | UND
VYD0251 |  |  |  | PATCH CORD 6AS10-03L,BLINDADO,6A,3PIES,AZUL |  | 88900 | LEVITON | UND
VYD0252 |  |  |  | PATCH CORD 6AS10-05L,BLINDADO,6A,5PIES,AZUL |  | 114700 | LEVITON | UND
VYD0253 |  |  |  | PATCH CORD 6AS10-10L,BLINDADO,6A,10PIES,AZUL |  | 141300 | LEVITON | UND
VYD0254 |  |  |  | PATCH CORD 6AS10-03R,BLINDADO,6A,3PIES,ROJO |  | 88900 | LEVITON | UND
VYD0255 |  |  |  | PATCH CORD 6AS10-05R,BLINDADO,6A,5PIES,ROJO |  | 114700 | LEVITON | UND
VYD0256 |  |  |  | PATCH CORD 6AS10-10R,BLINDADO,6A,10PIES,ROJO |  | 141300 | LEVITON | UND
VYD0257 |  |  |  | PLACA 41642-GY, 2 ESPACIOS, GRIS, DECORA |  | 5500 | LEVITON | UND
VYD0258 |  |  |  | PLACA 41644-GY, 4 ESPACIOS, GRIS, DECORA |  | 5500 | LEVITON | UND
VYD0259 |  |  |  | HERRAJE BLINDADO 4S255-S24,24PTOS,1UR |  | 425900 | LEVITON | UND
VYD0260 |  |  |  | HERRAJE BLINDADO 4S255-S48,48PTOS,2UR |  | 962100 | LEVITON | UND
VYD0263 |  |  |  | BANDEJA F.O 5P130-00N MONTA RACK,DESLIZABLE,VACIA 1UR |  | 1889700 | LEVITON | UND
VYD0264 |  |  |  | RIEL DESLIZABLE 5S100-SLM PARA BANDEJA F.O, 1UR |  | 716500 | LEVITON | UND
VYD0265 |  |  |  | CONECTOR F.O FAST CAM 49991-MST,ST,MM,62.5,PREPULIDO |  | 138900 | LEVITON | UND
VYD0266 |  |  |  | CONECTOR F.O FAST CAM 49991-5ST,ST,MM,50,PREPULIDO |  | 138900 | LEVITON | UND
VYD0267 |  |  |  | CONECTOR F.O FAST CAM 49991-SST,ST,SM |  | 205300 | LEVITON | UND
VYD0269 |  |  |  | CONECTOR F.O FAST CAM 49991-MSC,SC,SM PREPULIDO |  | 138900 | LEVITON | UND
VYD0270 |  |  |  | CONECTOR F.O FAST CAM 49991-5SC,SC,MM,50,PREPULIDO |  | 138900 | LEVITON | UND
VYD0271 |  |  |  | CONECTOR F.O FAST CAM 49991-SSC,SC,SM,PREPULIDO |  | 205300 | LEVITON | UND
VYD0272 |  |  |  | CONECTOR F.O FAST CAM 49991-LSC,SC,MM,OL,PREPULIDO |  | 146800 | LEVITON | UND
VYD0273 |  |  |  | CONECTOR F.O FAST CAM 49991-MLCT,LC,MM,62.5,PREPULIDO |  | 142600 | LEVITON | UND
VYD0274 |  |  |  | CONECTOR F.O FAST CAM 49991-5LC,LC,MM,50,PREPULIDO |  | 142600 | LEVITON | UND
VYD0275 |  |  |  | CONECTOR F.O FAST CAM 49991-SLC,LC,SM,PREPULIDO |  | 205300 | LEVITON | UND
VYD0276 |  |  |  | CONECTOR F.O FAST CAM 49991-LLC,LC,OL,PREPULIDO |  | 149000 | LEVITON | UND
VYD0277 |  |  |  | PDU P1040-10S,120V,15AMP,16O,5-15P,30"X1.8"X4,5",VERTICAL |  | 851000 | LEVITON | UND
VYD0278 |  |  |  | PDU P1041-10S,120V,20AMP,16O,5-20P,30"X1.8"X4,5",VERTICAL |  | 970500 | LEVITON | UND
VYD0279 |  |  |  | PDU P1045-10L,120V,30AMP,24O,L5-30P,48"X2.8"X1,75",VERTICAL |  | 2002000 | LEVITON | UND
VYD0280 |  |  |  | PDU P1047-10L,208V,30AMP,24O,L6-30P,48"X2.8"X1,75",VERTICAL |  | 2405000 | LEVITON | UND
VYD0281 |  |  |  | PDU P1020-12S,120V,15AMP,10O,5-15P,1.75"X17.5"X4.5",HORIZONT |  | 791000 | LEVITON | UND
VYD0282 |  |  |  | PDU P1021-12S,120V,20AMP,10O,5-20P,1.75"X17.5"X4.5",HORIZONT |  | 791000 | LEVITON | UND
VYD0283 |  |  |  | PDU P1023-12L,120V,30AMP,10O,L5-30P,1.75"X17.5"X4.5",HORIZON |  | 1848000 | LEVITON | UND
VYD0284 |  |  |  | PDU P1025-12L,208V,30AMP,12O,L6-30P,1.75"X17.5"X4.5",HORIZON |  | 1971000 | LEVITON | UND
VYD0285 |  |  |  | PDU MV121-1D1,120V,20AMP,12O,31.25"X1.75"X2.3",VERTICAL |  | 3947000 | LEVITON | UND
VYD0286 |  |  |  | PDU MV121-1B1,120V,30AMP,12O,31.25"X1.75"X2.3",VERTICAL |  | 4185000 | LEVITON | UND
VYD0287 |  |  |  | PDU MV122-1C2,208V,30AMP,12O,31.25"X1.75"X2.3",VERTICAL |  | 4371000 | LEVITON | UND
VYD0288 |  |  |  | PDU MH101-1D1,120V,20AMP,10O,1.75"X17.25"X5",HORIZONTAL |  | 3642000 | LEVITON | UND
VYD0289 |  |  |  | PDU MH101-1B1,120V,30AMP,10O,1.75"X17.25"X5",HORIZONTAL |  | 4013000 | LEVITON | UND
VYD0290 |  |  |  | PDU MH122-1C2,208V,30AMP,12O,1.75"X17.25"X5",HORIZONTAL |  | 4169000 | LEVITON | UND
VYD0291 |  |  |  | PDU SUICHEADO SV161-1D1,120V,20AMP,16O,63.5"X1.75"X2.25",VER |  | 8186000 | LEVITON | UND
VYD0292 |  |  |  | PDU SUICHEADO SV161-1B1,120V,30AMP,16O,63.5"X1.75"X2.25",VER |  | 8411000 | LEVITON | UND
VYD0294 |  |  |  | PDU SUICHEADO SH081-1D1,120V,20AMP,8O,1.755"X17"X7,HORIZONTA |  | 6623000 | LEVITON | UND
VYD0295 |  |  |  | PDU SUICHEADO SH081-1B1,120V,20AMP,8O,1.755"X17"X7,HORIZONTA |  | 7105000 | LEVITON | UND
VYD0296 |  |  |  | PDU SUICHEADO SH082-1C2,208V,30AMP,8O,1.755"X17"X7,HORIZONTA |  | 7474000 | LEVITON | UND
VYD0297 |  |  |  | P.O.I MIDSPAN M3001-1UB, 1 PUERTO POE |  | 687200 | LEVITON | UND
VYD0298 |  |  |  | P.O.I MIDSPAN M3006-1UB, 6 PUERTOS POE |  | 8246700 | LEVITON | UND
VYD0299 |  |  |  | P.O.I MIDSPAN M3024-1UB, 24 PUERTOS POE |  | 15517500 | LEVITON | UND
VYD0300 |  |  |  | JACK 61110-RG6, CAT 6, GRIS |  | 21100 | LEVITON | UND
VYD0301 |  |  |  | ADAPTADOR DE PLACAS 5F100-8ZT DE FIBRA, 8 ENTRADAS. |  | 25000 | LEVITON | UND
VYD0305 |  |  |  | TAPA 47605-14D,BISAGRA,TIPO ESTÁNDAR 16,10"HX16,10"W |  | 249800 | LEVITON | UND
VYD0306 |  |  |  | TAPA 47605-14P,BISAGRA,TIPO PREMIUM 16,10"HX16,10"W |  | 355600 | LEVITON | UND
VYD0307 |  |  |  | GABINETE 47605-28N,SIN TAPA, 28"HX14,38"WX3"D |  | 610000 | LEVITON | UND
VYD0308 |  |  |  | TAPA 47605-28D,CON BISAGRA,TIPO ESTÁNDAR 29,25"HX15,62"W |  | 403100 | LEVITON | UND
VYD0309 |  |  |  | TAPA 47605-28P,CON BISAGRA,TIPO PREMIUM 29,25"HX15,62"W |  | 497700 | LEVITON | UND
VYD0310 |  |  |  | GABINETE 47605-42N,SIN TAPA, 42"HX14,38"WX3,6"D |  | 764900 | LEVITON | UND
VYD0311 |  |  |  | TAPA 47605-42P,CON BISAGRA,TIPO PREMIUM 43,25"HX15,62"W |  | 639900 | LEVITON | UND
VYD0312 |  |  |  | CERRADURA 5L000-LUK,CON LLAVE PARA TAPA SERIE 140, 128 Y 420 |  | 89600 | LEVITON | UND
VYD0313 |  |  |  | PANEL BASICO 47606-BTV, DE TELEFONO Y VIDEO |  | 356300 | LEVITON | UND
VYD0314 |  |  |  | PANEL BÁSICO 47606-BNP, PARA RED DE HOGAR |  | 689500 | LEVITON | UND
VYD0315 |  |  |  | PANEL AVANZADO 47606-AHT,DE TELEFONIA Y VIDEO PARA HOGAR |  | 1063300 | LEVITON | UND
VYD0316 |  |  |  | PANEL AVANZADO 47606-ASO,PARA PEQUEÑA OFICINA Y VIDEO |  | 1312000 | LEVITON | UND
VYD0317 |  |  |  | PANEL COMPACTO 47603-1G4,DE TELEFONO Y VIDEO 4 VIAS |  | 398400 | LEVITON | UND
VYD0318 |  |  |  | PANEL COMPACTO 47603-1G6,DE TELEFONO Y VIDEO 6 VIAS |  | 509900 | LEVITON | UND
VYD0319 |  |  |  | PANEL COMPACTO 47603-TSV,DE SEGURIDAD TELEFONICA Y VIDEO 6 V |  | 637400 | LEVITON | UND
VYD0320 |  |  |  | ROUTER GATEWAY 47611-GT4,10/100 BASE-T, 4 PUERTOS |  | 781900 | LEVITON | UND
VYD0321 |  |  |  | ROUTER GATEWAY 47611-GB4,10/100/1000 BASE-T, 4 PUERTOS |  | 1919400 | LEVITON | UND
VYD0322 |  |  |  | SWICHE 47611-5PT, ETHERNET, 5 PUERTOS, 12VDC, 10/100 |  | 611600 | LEVITON | UND
VYD0323 |  |  |  | SWITCH 47611-5GB,10/100/1000 BASE T, 5 PUERTOS |  | 875200 | LEVITON | UND
VYD0324 |  |  |  | SWITCH 47611-8PT,10/100 BASE T, 8 PUERTOS |  | 710800 | LEVITON | UND
VYD0325 |  |  |  | MODULO DISTRIBUIDOR 47693-ESM,DE VIDEO CATV, 1X8, 1 GHZ |  | 1333000 | LEVITON | UND
VYD0326 |  |  |  | MODULO DISTRIBUIDOR 47693-3BY,DE VIDEO CATV, 3X8, 1 GHZ |  | 1972900 | LEVITON | UND
VYD0327 |  |  |  | MODULO AMPLIFICADOR 47693-01P,BIDIRECCIONAL 1GHZ |  | 1208600 | LEVITON | UND
VYD0329 |  |  |  | CAMARA INTERIOR VSIND-0SC, DECORA |  | 508300 | LEVITON | UND
VYD0330 |  |  |  | CAMARA EXTERIOR VSOUT-00W A COLOR DECORA |  | 2346200 | LEVITON | UND
VYD0331 |  |  |  | ACOPLE TIPO BNC 40832-0BW, EN ORO 75°OHM, COLOR BLANCO |  | 50800 | LEVITON | UND
VYD0332 |  |  |  | CONECTOR RCA 40830-BWV,EN ORO,BANDA VERDE,COLOR BLANCO |  | 34400 | LEVITON | UND
VYD0333 |  |  |  | CONECTOR RCA 40830-BWL,EN ORO,BANDA AZUL,COLOR BLANCO |  | 34400 | LEVITON | UND
VYD0334 |  |  |  | CONECTOR 40735-RVW,RCA 110,BANDA VERDE,COLOR BLANCO |  | 49800 | LEVITON | UND
VYD0335 |  |  |  | CONECTOR 40735-RLW,RCA 110,BANDA AZUL,COLOR BLANCO |  | 49800 | LEVITON | UND
WID0001 |  |  |  | TOMA 5320-I DOBLE P.T, 15AMP, 125V, CREMA, 5-15R |  | 4200 | LEVITON | UND
WID0002 |  |  |  | TOMA 5320-W DOBLE P.T, 15AMP,125V, BLANCO, 5-15R |  | 4400 | LEVITON | UND
WID0003 |  |  |  | TOMA CR20-I DOBLE P.T, 20AMP, 125V, CREMA, 5-20R |  | 10800 | LEVITON | UND
WID0005 |  |  |  | TOMA 5821-I SENCILLA P.T, 20AMP, 250V, CREMA, 6-20R |  | 17800 | LEVITON | UND
WID0006 |  |  |  | TOMA 5206 INC(FOGON) 50AMP, 125/250VAC, 3P, 3H, 10-50R |  | 21400 | LEVITON | UND
WID0007 |  |  |  | CLAVIJA 287-T TOMA FOGON 50AMP,125/250VAC,3P,3H,10-50 |  | 31700 | LEVITON | UND
WID0008 |  |  |  | TOMA 5250 SENCILLA PISO, P.T, 15AMP, 125V, 5-15R TAPA METAL |  | 91900 | LEVITON | UND
WID0009 |  |  |  | INTERRUPTOR+TOMA 5225-I, P.T, 15AMP, 125V CREMA 5-15R |  | 20200 | LEVITON | UND
WID0010 |  |  |  | INTERRUPTOR+TOMA 5225-W, P.T,15AMP,125V BLANCO 5-15R |  | 21400 | LEVITON | UND
WID0011 |  |  |  | INTERRUPTOR 1451-I SENC, 15AMP,120V CREMA |  | 5500 | LEVITON | UND
WID0012 |  |  |  | INTERRUPTOR 1451-W SENC, 15AMP,120V BLANCO |  | 5900 | LEVITON | UND
WID0013 |  |  |  | INTERRUPTOR 5224-I DOBLE 10AMP,125V CREMA |  | 20200 | LEVITON | UND
WID0014 |  |  |  | INTERRUPTOR 5224-W DOBLE 10AMP,125V BLANCO |  | 21400 | LEVITON | UND
WID0015 |  |  |  | INTERRUPTOR 1453-I SENC, CONMUT 15AMP, 120V CREMA |  | 8600 | LEVITON | UND
WID0016 |  |  |  | INTERRUPTOR 1453-W SENC, CONM 15AMP,125V BALNCO |  | 9200 | LEVITON | UND
WID0017 |  |  |  | INTERRUPTOR 1432 SENC, INTEMPERIE 15A, 120V |  | 59200 | LEVITON | UND
WID0020 |  |  |  | CONVERTIDOR 274 SIN P.T-CON P.T, 15AMP, 125V, 5-15R |  | 2600 | LEVITON | UND
WID0021 |  |  |  | SOCKET 13351 PORTALAMP T8 DESLIZABLE, BI-PIN, 660W, 600V |  | 1300 | LEVITON | UND
WID0024 |  |  |  | SOCKET 167 PORTALAMP TIPO AGUJA 660W, 250V |  | 8400 | LEVITON | UND
WID0025 |  |  |  | INTERRUPTOR+TOMA GFCI 7299-I, 15A,125V CREMA |  | 132100 | LEVITON | UND
WID0026 |  |  |  | INTERRUPTOR+TOMA GFCI 7299-W, 15A,125V BLANCO |  | 132100 | LEVITON | UND
WID0027 |  |  |  | TOMA 7599-W DOBLE GFCI, 15A,125V, BLANCO 5-15R |  | 64600 | LEVITON | UND
WID0028 |  |  |  | TOMA 7599-I DOBLE GFCI, 15A,125V BEIGE, 5-15R |  | 64600 | LEVITON | UND
WID0029 |  |  |  | TOMA 5262-IG DOBLE, T.A, 15A,125V NARANJA |  | 24300 | LEVITON | UND
WID0030 |  |  |  | TOMA 5262-IGI DOBLE, T.A, 15A, 125V, CREMA |  | 24300 | LEVITON | UND
WID0031 |  |  |  | TOMA 5262-IGW DOBLE, T.A, 15A, 125V BLANCA |  | 24300 | LEVITON | UND
WID0032 |  |  |  | TOMA 5262-IGR DOBLE, T.A, 15A, 125V ROJA |  | 24300 | LEVITON | UND
WID0033 |  |  |  | TOMA 5262-IGG DOBLE, T.A, 15A, 125V, GRIS |  | 24300 | LEVITON | UND
WID0034 |  |  |  | TOMA 8200-IG DOBLE, T.A, G.HOSP,15A,125V NARANJA |  | 38000 | LEVITON | UND
WID0035 |  |  |  | TOMA 8200-IGI DOBLE, T.A, G.HOSP 15A,125V CREMA |  | 38800 | LEVITON | UND
WID0036 |  |  |  | TOMA 8200-IGW DOBLE, T.A, G.HOSP 15A,125V BLANCO |  | 38800 | LEVITON | UND
WID0037 |  |  |  | TOMA 8200-IGR DOBLE, T.A, G.HOSP 15A,125V ROJO |  | 38800 | LEVITON | UND
WID0038 |  |  |  | TOMA 8200-IGG DOBLE,T.A, G.HOSP 15A,125V GRIS |  | 38800 | LEVITON | UND
WID0039 |  |  |  | TOMA 8300-OIG DOBLE, T.A, G.HOSP, 20A,125V NARANJA |  | 42500 | LEVITON | UND
WID0040 |  |  |  | TOMA 8300-IGG DOBLE, T.A, G.HOSP, 20A,125V GRIS |  | 42500 | LEVITON | UND
WID0041 |  |  |  | TOMA 8300-IGW DOBLE T.A, G.HOSP, 20A,125V BLANCO |  | 42500 | LEVITON | UND
WID0042 |  |  |  | DIMMER 700-I GIRAT 600W, 120V CREMA INCANDESCENTE |  | 21200 | LEVITON | UND
WID0043 |  |  |  | DIMMER 6611-PA (6613 PA) DESLIZ 600VA ALMENDRA DECORA |  | 133100 | LEVITON | UND
WID0044 |  |  |  | DIMMER 6611-PW (6613-PW) DESLIZ 600VA BLANCO DECORA |  | 133100 | LEVITON | UND
WID0046 |  |  |  | DIMMER 6621-PA DESLIZ DECORA, ALMENDRA, 600W, INCANDESC |  | 51400 | LEVITON | UND
WID0047 |  |  |  | DIMMER 6631-PW DESLIZ ILUM 600W, INCAND BLANCO REF.DESCONT |  | 54300 | LEVITON | UND
WID0048 |  |  |  | DIMMER 61000-W GIRAT 1000W, 120V, INCAND,BLANCO |  | 284400 | LEVITON | UND
WID0049 |  |  |  | DIMMER 61500-W GIRAT 1500W,120V, INCAND BLANCO |  | 422600 | LEVITON | UND
WID0050 |  |  |  | INTERRUPTOR 5601-2W SENCILLO BLANCO, SIN PILOTO |  | 13200 | LEVITON | UND
WID0051 |  |  |  | INTERRUPTOR 5601-2A, SENCILLO ALMENDRA, SIN PILOTO |  | 14200 | LEVITON | UND
WID0052 |  |  |  | INTERRUPTOR 5611-W, SENCILLO BLANCO, CON PILOTO |  | 25200 | LEVITON | UND
WID0053 |  |  |  | INTERRUPTOR 5611-2A SENCILLO ALMENDRA, CON PILOTO |  | 26300 | LEVITON | UND
WID0054 |  |  |  | INTERRUPTOR 5603-W, SENCILLO CONMUT BLANCO, SIN PILOTO |  | 17600 | LEVITON | UND
WID0055 |  |  |  | INTERRUPTOR 5603-2A SENCILLO CONMUT ALMENDRA, SIN PILOTO |  | 18100 | LEVITON | UND
WID0056 |  |  |  | INTERRUPTOR 5613-W, SENCILLO BLANCO CONMUT, CON PILOTO |  | 27200 | LEVITON | UND
WID0057 |  |  |  | INTERRUPTOR 5613-2A SENCILLO ALMENDRA CONMUT, CON PILOTO |  | 28000 | LEVITON | UND
WID0058 |  |  |  | INTERRUPTOR 5641-W, SENCILLO+CONMUT BLANCO, SIN PILOTO |  | 34800 | LEVITON | UND
WID0059 |  |  |  | INTERRUPTOR 5641- A, SENCILLO+CONMUT ALMENDRA, SIN PILOTO |  | 35800 | LEVITON | UND
WID0060 |  |  |  | INTERRUPTOR 5604-2W SENCILLO BLANCO, 4VIAS, SIN PILOTO |  | 53500 | LEVITON | UND
WID0061 |  |  |  | INTERRUPTOR 5604-2A, SENCILLO ALMENDRA, 4VIAS, SIN PILOTO |  | 54500 | LEVITON | UND
WID0064 |  |  |  | INTERRUPTOR 5634-W DOBLE BLANCO, SIN PILOTO |  | 36100 | LEVITON | UND
WID0065 |  |  |  | INTERRUPTOR 5634-A, DOBLE ALMENDRA, SIN PILOTO |  | 37200 | LEVITON | UND
WID0066 |  |  |  | INTERRUPTOR 1754-W DOBLE BLANCO, PUENTEADO, SIN PILOTO |  | 32500 | LEVITON | UND
WID0067 |  |  |  | INTERRUPTOR 1754-A, DOBLE ALMENDRA, PUENTEADO, SIN PILOTO |  | 35100 | LEVITON | UND
WID0068 |  |  |  | INTERRUPTOR 1754-ILW DOBLE BLANCO PUENTEADO, CON PILOTO |  | 36100 | LEVITON | UND
WID0069 |  |  |  | INTERRUPTOR 1754-ILA DOBLE ALMENDRA PUENTEADO, CON PILOTO |  | 37200 | LEVITON | UND
WID0070 |  |  |  | INTERRUPTOR 5643-W DOBLE BLANCO CONMUT, SIN PILOTO |  | 36100 | LEVITON | UND
WID0071 |  |  |  | INTERRUPTOR 5643-A, DOBLE ALMENDRA CONMUT, SIN PILOTO |  | 37200 | LEVITON | UND
WID0072 |  |  |  | INTERRUPTOR 1755-W TRIPLE BLANCO PUENTEADO, SIN PILOTO |  | 48400 | LEVITON | UND
WID0073 |  |  |  | INTERRUPTOR 1755-A, TRIPLE ALMENDRA PUENTEADO, SIN PILOTO |  | 49700 | LEVITON | UND
WID0074 |  |  |  | INTERRUPTOR+TOMA 5625-W, P.T, BLANCO, SIIN PILOTO |  | 26400 | LEVITON | UND
WID0075 |  |  |  | INTERRUPTOR+TOMA 5625-A, ALMENDRA, SIN PILOTO |  | 27500 | LEVITON | UND
WID0076 |  |  |  | INTERRUPTOR+TOMA 5647-W BLANCO, CON PILOTO |  | 35200 | LEVITON | UND
WID0077 |  |  |  | INTERRUPTOR+TOMA 5647-A, ALMENDRA, CON PILOTO |  | 36200 | LEVITON | UND
WID0078 |  |  |  | TOMA 5325W DOBLE, BLANCO, DECORA |  | 10300 | LEVITON | UND
WID0079 |  |  |  | TOMA 5325-A DOBLE, ALMENDRA, DECORA |  | 10800 | LEVITON | UND
WID0080 |  |  |  | TOMA 5280-W DOBLE P.T SUPRESOR BLANCO |  | 106900 | LEVITON | UND
WID0081 |  |  |  | TOMA 5280-A, DOBLE P.T SUPRESOR ALMENDRA15A,125VAC |  | 106900 | LEVITON | UND
WID0082 |  |  |  | TOMA 40649-W TELEFONO SENCILLA RJ11 BLANCO, 4H |  | 14300 | LEVITON | UND
WID0083 |  |  |  | TOMA 40649-A, TELEFONO SENCILLO RJ11 ALMENDRA, 4H |  | 15200 | LEVITON | UND
WID0084 |  |  |  | TOMA 41666-W TELEFONO, DOBLE MOD, BLANCO, 6H |  | 29100 | LEVITON | UND
WID0086 |  |  |  | TOMA 40681-W T.V SENCILLA BLANCO |  | 12600 | LEVITON | UND
WID0087 |  |  |  | TOMA 40681-A, T.V SENCILLA ALMENDRA |  | 13100 | LEVITON | UND
WID0088 |  |  |  | TAPA 4970 INTEMP TOMA DOBLE 5320 METAL. HORIZONTAL |  | 25100 | LEVITON | UND
WID0089 |  |  |  | TAPA 4976-GY INTEMP, TOMA DOBLE 5320 T/P HORIZONTAL |  | 14500 | LEVITON | UND
WID0090 |  |  |  | TAPA 4980-GY INTEMP, T/P, TOMAS LOCKING, |  | 33000 | LEVITON | UND
WID0091 |  |  |  | TAPA 4992 INTEMP, METALICA, DECORA, VERTICAL |  | 60000 | LEVITON | UND
WID0092 |  |  |  | TAPA 6196-VFS INTEMP, METALICA, DECORA, HORIZONTAL |  | 81700 | LEVITON | UND
WID0093 |  |  |  | TAPA 5976-CL INTEMP, T/P, TOMA 5320, VERTICAL, 3R |  | 81400 | LEVITON | UND
WID0094 |  |  |  | TAPA 5996-CL INTEMP, T/P, TOMA 5320 TRANSP HORIZ, 3R |  | 81400 | LEVITON | UND
WID0095 |  |  |  | TAPA 5977-CL INTEMP, T/P, DECORA/GFCI TRANSP, VERTICAL 3R |  | 79400 | LEVITON | UND
WID0096 |  |  |  | TAPA 5997 INTEMP, T/P DECORA/GFCI TRANSP,HOTIZ 3R |  | 79400 | LEVITON | UND
WID0097 |  |  |  | TAPA 86003-I TOMAS 5320,5225,CR20 CREMA |  | 1800 | LEVITON | UND
WID0098 |  |  |  | TAPA 88003-W TOMAS 5320,5225,CR20 BLANCA |  | 1900 | LEVITON | UND
WID0099 |  |  |  | TAPA 86001-I INTERR 1451,1453 Y DIM 700 CREMA |  | 1800 | LEVITON | UND
WID0100 |  |  |  | TAPA 88001-W INTERR 1451 Y1453, BLANCO |  | 1900 | LEVITON | UND
WID0101 |  |  |  | TAPA 80704-I TOMA 5821 CREMA |  | 4400 | LEVITON | UND
WID0102 |  |  |  | TAPA 4934 TOMA ESTUFA 5206 CUADRADA METAL |  | 6000 | LEVITON | UND
WID0103 |  |  |  | TAPA 84020-40 METALICA, TOMA MEDIA VUELTA |  | 23300 | LEVITON | UND
WID0104 |  |  |  | TAPA 80703-IG TOMA DOBLE IG+MARCAC, NARANJA |  | 9400 | LEVITON | UND
WID0105 |  |  |  | TAPA 80703-IGW, TOMA DOBLE IG+MARCAC, BLANCA-OBSOLETO MAYO/ |  | 9400 | LEVITON | UND
WID0106 |  |  |  | TAPA 80703-IGI TOMA DOBLE IG+MARC, CREMA |  | 9400 | LEVITON | UND
WID0107 |  |  |  | TAPA 80703-R TOMA DOBLE IG, SIN MARC ROJA |  | 3000 | LEVITON | UND
WID0108 |  |  |  | TAPA 80703-ORG TOMA DOBLE IG, SIN MARC NARANJA |  | 3000 | LEVITON | UND
WID0109 |  |  |  | TAPA 80703-GY TOMA DOBLE IG, SIN MARC GRIS |  | 3000 | LEVITON | UND
WID0110 |  |  |  | TAPA 80703-W TOMA DOBLE IG, SIN MARC BLANCA |  | 3000 | LEVITON | UND
WID0111 |  |  |  | TAPA 80703-I TOMA DOBLE IG, SIN MARC CREMA |  | 3000 | LEVITON | UND
WID0116 |  |  |  | TAPA 80401-W, 1HUECO, TORNILLOS EXT. BLANCO |  | 2200 | LEVITON | UND
WID0118 |  |  |  | TAPA 80401-A, 1HUECO, TORNILLOS EXT. ALMENDRA |  | 2200 | LEVITON | UND
WID0119 |  |  |  | TAPA 80301-W, 1HUECO A PRESION, BLANCO |  | 10100 | LEVITON | UND
WID0120 |  |  |  | TAPA 80301-A, 1HUECO, A PRESION, ALMENDRA |  | 10400 | LEVITON | UND
WID0121 |  |  |  | TAPA 80309-W, 2 HUECOS A PRESION, BLANCO |  | 22300 | LEVITON | UND
WID0122 |  |  |  | TAPA 80309-A, 2 HUECOS A PRESION, BLANCO |  | 24500 | LEVITON | UND
WID0124 |  |  |  | SENSOR PR150W-1LW PARED 150Ø,500W,120VAC BLANCO |  | 128700 | LEVITON | UND
WID0126 |  |  |  | SENSOR ODS10-IDW PARED 180Ø,800W BLANCO |  | 327000 | LEVITON | UND
WID0128 |  |  |  | SENSOR ODCOS-I1W, INF, TECHO BLANCO 360Ø |  | 226600 | LEVITON | UND
WID0129 |  |  |  | SENSOR ODCOS-17W, INF, TECHO BLANCO 360Ø |  | 232800 | LEVITON | UND
WID0130 |  |  |  | SENSOR RS110-10W EXTERIOR 110Ø,500W,120V, BLANCO |  | 160700 | LEVITON | UND
WID0131 |  |  |  | SENSOR PS200-10W EXTERIOR 200Ø,1000W BLANCO |  | 256800 | LEVITON | UND
WID0137 |  |  |  | SENSOR OSC10-UOW, ULTR, TECHO BLANCO 180Ø, 24VDC |  | 609500 | LEVITON | UND
WID0142 |  |  |  | SUPRESOR 52277-M3 PANEL 3F, 4H+T, 277/480VAC |  | 8350800 | LEVITON | UND
WID0143 |  |  |  | SUPRESOR 52120-M3 PANEL 3F, 4H+T, 120/208VAC |  | 5489000 | LEVITON | UND
WID0144 |  |  |  | SUPRESOR 52120-M2 PANEL 1F, 3H+T, 120/240VAC |  | 4330000 | LEVITON | UND
WID0145 |  |  |  | SUPRESOR 51120-3 PANEL 3F, 4H+T, 120/208VAC |  | 1677700 | LEVITON | UND
WID0147 |  |  |  | SUPRESOR 42277-DY3 PANEL 3F, 277/480VAC, 3FD, 480VAC |  | 2979900 | LEVITON | UND
WID0148 |  |  |  | SUPRESOR 42120-DY3 PANEL 3F, 120/208VAC, 3FD, 220VAC |  | 2244900 | LEVITON | UND
WID0149 |  |  |  | SUPRESOR 32120-DY3 PANEL 3F, 120/208VAC, 3FD, 220VAC |  | 2313500 | LEVITON | UND
WID0150 |  |  |  | SUPRESOR 42120-001 PANEL 2F, 120/240VAC |  | 2152600 | LEVITON | UND
WID0151 |  |  |  | SUPRESOR 32120-001 PANEL 3F, 120/240 VAC |  | 2157500 | LEVITON | UND
WID0152 |  |  |  | MODULO 2120 REPUESTO, SUPRESOR 52120-M2 Y M3 |  | 1106800 | LEVITON | UND
WID0153 |  |  |  | SUPRESOR 51020-WM CONEXION 1F, 3H, 20AMP, 120VAC |  | 1161900 | LEVITON | UND
WID0154 |  |  |  | SUPRESOR 51240-WM CONEXION 1F, 3H, 20AMP, 240VAC |  | 1221200 | LEVITON | UND
WID0155 |  |  |  | SUPRESOR 55175-ASA DESCARG, 1F, 3H, 120/240VAC |  | 880400 | LEVITON | UND
WID0156 |  |  |  | SUPRESOR 55650-ASA DESCARG 3F, 277/480VAC |  | 1085900 | LEVITON | UND
WID0160 |  |  |  | SUPRESOR 3500-PT MULTITOMA 6S+P.T, 15A,120VAC+1E/S TV |  | 105300 | LEVITON | UND
WID0161 |  |  |  | SUPRESOR 3500-PC MULTITOMA 6S, 15A,120VAC+PROTECCION COAXIAL |  | 106800 | LEVITON | UND
WID0162 |  |  |  | SUPRESOR 5500-192 RACK 19", 20AMP, 120VAC, 5-20R |  | 903900 | LEVITON | UND
WID0163 |  |  |  | SUPRESOR 5350-PT4 FAX MODEM, 1E/S RJ-11 |  | 266800 | LEVITON | UND
WID0164 |  |  |  | SUPRESOR 5480-IG TOMA 4SAL, T.A, 15AMP, 125VAC NARANJA |  | 202300 | LEVITON | UND
WID0165 |  |  |  | SUPRESOR 8280-IG TOMA 2SAL, T.A+G.H, 15AMP, 120V NARANJA |  | 182000 | LEVITON | UND
WID0167 |  |  |  | CLAVIJA 8215-CAT EN ANGULO, G.H, 15AMP, 125VAC, 5-15P |  | 44000 | LEVITON | UND
WID0168 |  |  |  | CLAVIJA 5266-C RECTA, NEGRO, 15AMP, 125VAC, 5-15P |  | 28300 | LEVITON | UND
WID0169 |  |  |  | CLAVIJA 515-PV RECTA PLAST AMLLA 15AMP, 125VAC, 5-15P |  | 9500 | LEVITON | UND
WID0170 |  |  |  | TOMA 515-CV AEREA PLAST AMLLA 15AMP, 125VAC, 5-15R |  | 21100 | LEVITON | UND
WID0171 |  |  |  | CLAVIJA 515-PA RECTA BLIND, 15AMP,125VAC, 5-15P |  | 14400 | LEVITON | UND
WID0172 |  |  |  | TOMA 515 C-A AEREA BLIND, 15AMP,125VAC, 5-15R |  | 22600 | LEVITON | UND
WID0173 |  |  |  | CLAVIJA 620-PA RECTA BLIND, 20AMP, 250VAC, 6-20P |  | 26800 | LEVITON | UND
WID0174 |  |  |  | TOMA 620-CA AEREA BLIND, 20AMP, 250VAC, 6-20R |  | 42400 | LEVITON | UND
WID0175 |  |  |  | TOMA 4729-C AEREA L5-15, 15AMP, 125VAC, 2P+T, 3H |  | 38400 | LEVITON | UND
WID0176 |  |  |  | CLAVIJA 4720-C, L5-15,15AMP,125VAC, 2P+T, 3H |  | 35600 | LEVITON | UND
WID0178 |  |  |  | TOMA 4700-IG INCRUSTAR L5-15, T.A NJA, 15AMP, 125VAC, 2P+T |  | 147600 | LEVITON | UND
WID0179 |  |  |  | TOMA 2310 INCRUSTAR L5-20, 20AMP, 125VAC, 2P+T, 3H |  | 45000 | LEVITON | UND
WID0180 |  |  |  | TOMA 2313 AEREA L5-20, 20AMP, 125VAC, 2P+T, 3H |  | 53300 | LEVITON | UND
WID0181 |  |  |  | CLAVIJA 2311, L5-20, 20AMP, 125VAC, 2P+T, 3H |  | 53100 | LEVITON | UND
WID0182 |  |  |  | TOMA 2370 INCRUSTAR L11-20, 20AMP, 250VAC, 3P,3H |  | 83600 | LEVITON | UND
WID0183 |  |  |  | TOMA 2373 AEREA L11-20, 20AMP, 250VAC, 3P,3H |  | 81500 | LEVITON | UND
WID0184 |  |  |  | CLAVIJA 2371, L11-20, 20AMP, 250VAC, 3P, 3H |  | 58800 | LEVITON | UND
WID0185 |  |  |  | TOMA 2320 INCRUSTAR L6-20, 20AMP, 250VAC, 2P, 3H |  | 56500 | LEVITON | UND
WID0186 |  |  |  | TOMA 2323 AEREA L6-20, 20AMP, 250VAC, 2P, 3H |  | 75200 | LEVITON | UND
WID0187 |  |  |  | CLAVIJA 2321, L6-20, 20AMP, 250VAC, 2P, 3H |  | 59700 | LEVITON | UND
WID0188 |  |  |  | TOMA 2410 NCRUSTAR L14-20, 20AMP, 125/250VAC, 3P, 4H |  | 53000 | LEVITON | UND
WID0189 |  |  |  | TOMA 2413 AEREA L14-20, 20AMP, 125/250VAC, 3P, 4H |  | 65300 | LEVITON | UND
WID0190 |  |  |  | CLAVIJA 2411, L14-20, 20AMP, 125/250VAC, 3P, 4H |  | 47400 | LEVITON | UND
WID0191 |  |  |  | TOMA 2430 INCRUSTAR L16-20, 20AMP, 480VAC, 3P, 4H |  | 53700 | LEVITON | UND
WID0192 |  |  |  | TOMA 2433 AEREA L16-20, 20AMP, 480VAC, 3P, 4H |  | 75600 | LEVITON | UND
WID0193 |  |  |  | CLAVIJA 2431, L16-20, 20AMP, 480VAC, 3P, 4H |  | 58700 | LEVITON | UND
WID0194 |  |  |  | TOMA 2610 INCRUSTAR L5-30, 30AMP 125VAC, 2P, 3H |  | 61400 | LEVITON | UND
WID0195 |  |  |  | TOMA 2613 AEREA L5-30, 30AMP, 125VAC, 2P, 3H |  | 63200 | LEVITON | UND
WID0196 |  |  |  | CLAVIJA 2611, L5-30, 30AMP 125VAC, 2P, 3H |  | 49800 | LEVITON | UND
WID0197 |  |  |  | TOMA 2610-IG INCRUSTAR T.A L5-30, 30AMP, 125VAC, 2P, 3H |  | 137500 | LEVITON | UND
WID0198 |  |  |  | TOMA 2670 INCRUSTAR L11-30, 30AMP, 250VAC, 3P, 3H |  | 64600 | LEVITON | UND
WID0199 |  |  |  | TOMA 2673 AEREA L11-30, 30AMP, 250VAC, 3P, 3H |  | 62200 | LEVITON | UND
WID0200 |  |  |  | CLAVIJA 2671, L11-30, 30AMP, 250VAC, 3P, 3H |  | 59500 | LEVITON | UND
WID0201 |  |  |  | TOMA 2710 NCRUSTAR L14-30, 30AMP, 125/250VAC, 3P,4H |  | 53600 | LEVITON | UND
WID0202 |  |  |  | TOMA 2713 AEREA L14-30, 30AMP, 125/250VAC, 3P,4H |  | 67200 | LEVITON | UND
WID0203 |  |  |  | CLAVIJA 2711, L14-30, 30AMP, 125/250VAC, 3P,4H |  | 59200 | LEVITON | UND
WID0204 |  |  |  | TOMA 2720 NCRUSTAR L15-30, 30AMP, 250VAC, 3P, 4H |  | 85600 | LEVITON | UND
WID0205 |  |  |  | TOMA 2723 AEREA L15-30, 30AMP, 250VAC, 3P, 4H |  | 124400 | LEVITON | UND
WID0206 |  |  |  | CLAVIJA 2721, L15-30, 30AMP, 250VAC, 3P, 4H |  | 70200 | LEVITON | UND
WID0207 |  |  |  | TOMA 2810 INCRUSTAR L21-30, 30AMP, 120/208VAC, 4P, 5H |  | 160400 | LEVITON | UND
WID0208 |  |  |  | CLAVIJA 2811, L21-30, 30AMP, 120/208VAC, 4P, 5H |  | 128400 | LEVITON | UND
WID0209 |  |  |  | TOMA 2730 INCRUSTAR L16-30, 30AMP, 480VAC, 3P,4H |  | 71400 | LEVITON | UND
WID0210 |  |  |  | TOMA 2733 AEREA L16-30, 30AMP, 480VAC, 3P,4H |  | 90100 | LEVITON | UND
WID0211 |  |  |  | CLAVIJA 2731, L16-30, 30AMP, 480VAC, 3P,4H |  | 85100 | LEVITON | UND
WID0212 |  |  |  | TOMA 7379 INCRUSTAR 50AMP, 250VDC, 600VAC, 3P+T,4H |  | 549300 | LEVITON | UND
WID0213 |  |  |  | TOMA 7764-C AEREA 50AMP, 250VDC, 600VAC, 3P+T,4H |  | 673800 | LEVITON | UND
WID0214 |  |  |  | CLAVIJA 7765-C, 50AMP, 250VDC, 600VAC, 3P+T, 4H |  | 370700 | LEVITON | UND
WID0215 |  |  |  | TOMA 15W47 AEREA AMLLA WETGUARD, 15AMP, 125VA, 2P,3H IP67 |  | 110100 | LEVITON | UND
WID0216 |  |  |  | CLAVIJA 14W47 AMLLA, WETGUARD,15AMP, 125VAC, 2P, 3H IP67 |  | 80500 | LEVITON | UND
WID0217 |  |  |  | TOMA 15W33 AEREA AMLLA WETGUARD 20AMP, 125VAC, 2P, 3H IP6 |  | 127500 | LEVITON | UND
WID0218 |  |  |  | CLAVIJA 14W33, AMLLA WETGUARD, 20AMP, 125VAC |  | 90100 | LEVITON | UND
WID0220 |  |  |  | CLAVIJA 2615, FLANGE, L5-30, 30AMP, 125VAC, 2P, 3H |  | 68800 | LEVITON | UND
WID0221 |  |  |  | TOMA 2616, FLANGE, L5-30, 30AMP, 125VAC, 2P, 3H |  | 69100 | LEVITON | UND
WID0222 |  |  |  | TOMA 4710-IG, INCRUSTAR, L5-15, T.A, 15AMP, 125VAC, 2P+T, |  | 79700 | LEVITON | UND
WID0229 |  |  |  | TOMA 2620 INCRUSTAR L6-30, 30AMP, 250VAC, 2P,3H |  | 81500 | LEVITON | UND
WID0230 |  |  |  | CLAVIJA 2621, L6-30, 30AMP, 250VAC, 2P,3H |  | 73300 | LEVITON | UND
WID0231 |  |  |  | UNIDAD NE210-E, CONTROL REMOTO |  | 660300 | LEVITON | UND
WID0233 |  |  |  | TOMA 2620-IG, INCRUSTAR, L6-30, T.A, 30AMP, 250VAC, 2P,3H |  | 90900 | LEVITON | UND
WID0235 |  |  |  | CLAVIJA 520-PV, RECTA PLAST AMLLA 20AMP, 125VAC, 5-20P |  | 16400 | LEVITON | UND
WID0247 |  |  |  | TOMA 2813 AEREA L21-30, 30AMP, 120/208VAC, 4P, 5H |  | 170600 | LEVITON | UND
WID0248 |  |  |  | TAPA WP2 INTEMPERIE PARA T7 |  | 88900 | LEVITON | UND
WID0250 |  |  |  | TOMA C2623 AEREA L6-30, 30AMP, 250VAC, 2P,3H |  | 87900 | LEVITON | UND
WID0251 |  |  |  | TOMA 7899-W DOBLE GFCI, 20A, 125V BLANCO, 5-20R |  | 96500 | LEVITON | UND
WID0255 |  |  |  | SUPRESOR 52120-7M3 |  | 9119700 | LEVITON | UND
WID0257 |  |  |  | SUPRESOR 3824-0WM, 24VDC |  | 314400 | LEVITON | UND
WID0275 |  |  |  | TAPA 80311-W, DECORA BLANCA, 3HUECOS, TORNILLOS |  | 34300 | LEVITON | UND
WID0288 |  |  |  | TAPA 80321-W, DECORA BLANCA, 5HUECOS, TORNILLOS |  | 70400 | LEVITON | UND
WID0298 |  |  |  | SENSOR OSC05-U0W ULTRA BLANCO, TECHO, 180Ø |  | 528300 | LEVITON | UND
WID0299 |  |  |  | POWER OSP020-0D0 PACK 120/277VAC, 24VDC, 20AMP |  | 149000 | LEVITON | UND
WID0302 |  |  |  | CONTROL D3204-1LW ILUMIN, 4CANAL,120VAC |  | 5135900 | LEVITON | UND
WID0303 |  |  |  | CONTROL D3206-1LW ILUMIN, 6CANAL,120VAC |  | 5869600 | LEVITON | UND
WID0304 |  |  |  | TOMA 4710 INCRUSTAR 15A, 125V, 2P+T, 3H |  | 63800 | LEVITON | UND
WID0305 |  |  |  | INTERRUPTOR 5614-2W SENCILLO BLANCO 4VIAS, CON P |  | 74800 | LEVITON | UND
WID0308 |  |  |  | SUPRESOR 51020-WMT PARALELO, 1F, 3H, 20AMP, 120VAC |  | 1320700 | LEVITON | UND
WID0316 |  |  |  | TOMA 1254-W, GRADO INDUS, 4SAL, 15AMP, 120VAC |  | 72400 | LEVITON | UND
WID0318 |  |  |  | TAPA 80301-I DECORA CREMA, 1HUECO, PRESION |  | 10100 | LEVITON | UND
WID0319 |  |  |  | TOMA 16292-00I DOBLE CREMA, 125/250VAC DECORA |  | 48500 | LEVITON | UND
WID0321 |  |  |  | TOMA 7599-HGW DOBLE GFCI 15A,125V BLANCO 5-15R |  | 140200 | LEVITON | UND
WID0324 |  |  |  | TOMA 8200-R DOBLE 15A,125V, G.H, ROJO |  | 37800 | LEVITON | UND
WID0326 |  |  |  | TOMA 8200-W DOBLE 15A, 125V, G.H, BLANCO |  | 37800 | LEVITON | UND
WID0337 |  |  |  | CONTROL D3208-1LW ILUMIN 8CANALES 120VAC |  | 7337000 | LEVITON | UND
WID0340 |  |  |  | DIMMER 6633-PLW DESLIZ 600W, INCAND, BLANCO. DECORA |  | 73200 | LEVITON | UND
WID0341 |  |  |  | DIMMER 6633-PLI DESLIZ 600W INCAND, ALMENDRA DECORA |  | 73400 | LEVITON | UND
WID0342 |  |  |  | INTERRUPTOR 1222-2I SENC, 2P, 20AMP, 120/277V,CREMA |  | 44000 | LEVITON | UND
WID0343 |  |  |  | INTERRUPTOR 3032-02I, SENC, 2P, 30AMP, 120/277VAC |  | 76700 | LEVITON | UND
WID0344 |  |  |  | TOMA 520-CV AEREA PLAST AMLLA, 20AMP, 125VAC, 5-20R |  | 19000 | LEVITON | UND
WID0345 |  |  |  | TOMA 620-CV AEREA PLAST AMLLA, 20A, 250VAC, 6-20R |  | 19700 | LEVITON | UND
WID0346 |  |  |  | CLAVIJA 620-PV RECTA AMLLA, 20AMP, 250VAC, 6-20P |  | 17600 | LEVITON | UND
WID0347 |  |  |  | TOMA 7599-HGR DOBLE GFCI, 15A,125V ROJO 5-15R |  | 140200 | LEVITON | UND
WID0348 |  |  |  | SUPRESOR 47277-007 PANEL 3F, 4H, 277/480VAC |  | 8886500 | LEVITON | UND
WID0349 |  |  |  | SUPRESOR 47120-007 PANEL 3F, 4H, 120/208VAC |  | 8506600 | LEVITON | UND
WID0350 |  |  |  | SUPRESOR 51110-001 PANEL 2F, 3H+T, 120/240VAC |  | 176100 | LEVITON | UND
WID0351 |  |  |  | SUPRESOR 3800-DIN PANEL 120VAC, 2P, 3H |  | 309800 | LEVITON | UND
WID0352 |  |  |  | SUPRESOR 3840-DIN PANEL 240VAC, 3P, 4H |  | 309800 | LEVITON | UND
WID0353 |  |  |  | SUPRESOR 3824-DIN PANEL 24VDC, 2P 2H. |  | 309800 | LEVITON | UND
WID0354 |  |  |  | SUPRESOR 8280-IGW TOMA DOBLE 15A,125VAC BLANCO |  | 182000 | LEVITON | UND
WID0362 |  |  |  | MODULO 2277 REPUESTO, SUPRESOR 52277-M3 |  | 921600 | LEVITON | UND
WID0363 |  |  |  | SENSOR OSC04-IOW, INFRAR, TECHO, 360°, BLANCO |  | 422600 | LEVITON | UND
WID0364 |  |  |  | SENSOR OSWWV-I0W, INFRAR, PARED, 115°, BLANCO |  | 587000 | LEVITON | UND
WID0365 |  |  |  | SENSOR OSWHB-I0W, INFRAR, PARED, 6°(P' PASILLO), BLANCO |  | 645700 | LEVITON | UND
WID0366 |  |  |  | SENSOR OSC20-U0W, INFRAR, TECHO, 360°, BLANCO |  | 692600 | LEVITON | UND
WID0367 |  |  |  | SENSOR OSC10-MOW, INFRAR+ULTRAS,TECHO, 360°, BLANCO |  | 650200 | LEVITON | UND
WID0368 |  |  |  | SENSOR OSC20-M0W, INFRAR+ULTRAS,TECHO, 360°, BLANCO |  | 763000 | LEVITON | UND
WID0369 |  |  |  | INTERRUPTOR 5657-02W, DECORA, BLCO,15A,120/277VAC |  | 58700 | LEVITON | UND
WID0370 |  |  |  | INTERRUPTOR 5657-02A, DECORA, BLCO,15A,120/277VAC |  | 64600 | LEVITON | UND
WID0371 |  |  |  | INTERRUPTOR 05614-02A, SENCILLO ALMENDRA, 4VIAS |  | 77000 | LEVITON | UND
WID0379 |  |  |  | TOMA 16462-W DOBLE DECORA, 250VAC, 20A |  | 39000 | LEVITON | UND
WID0381 |  |  |  | SUPRESOR 3848-0WM, 48VDC |  | 315600 | LEVITON | UND
WID0393 |  |  |  | TOMA DOBLE TAMPER T5320-I, BEIGE, 15AMP,120V |  | 12600 | LEVITON | UND
WID0398 |  |  |  | MODULO 8120 REPUESTO, SUPRESOR |  | 693300 | LEVITON | UND
WID0406 |  |  |  | DIMMER 62000-W, GIRAT 2000W, 120V, INCAND,BLANCO |  | 463400 | LEVITON | UND
WID0408 |  |  |  | TAPA 80414-W, CIEGA, DECORA BLANCA, TORNILLOS |  | 11400 | LEVITON | UND
WID0412 |  |  |  | DIMMER VIZIA RF VRI06-1LW,PARA BOMBILLA INCANDESCENTE 600W |  | 856500 | LEVITON | UND
WID0413 |  |  |  | INTERRUPTOR VIZIA RF VRS15-1LW,15A |  | 951400 | LEVITON | UND
WID0414 |  |  |  | CONTROL DE ZONAS VIZIA RF VRCZ4-1LW 4 ZONAS |  | 1342700 | LEVITON | UND
WID0415 |  |  |  | MODULO DIMMER VIZIA RF VRP03-1LW,PLUG-IN PARA BOMBILLA INCAN |  | 742300 | LEVITON | UND
WID0416 |  |  |  | CONTROL REMOTO VIZIA RF VRCPG-0SG PROGRAMADOR AVANZADO |  | 1974900 | LEVITON | UND
WID0417 |  |  |  | CONTROL REMOTO VIZIA RF VRMR1-0SG IR DE ZONAS Y ESCENAS |  | 296200 | LEVITON | UND
WID0420 |  |  |  | CERRADURA 5L000-L0K, CON LLAVE PARA CATA 47605 |  | 37000 | LEVITON | UND
WID0428 |  |  |  | INTERRUPTOR ACS15-1LW, SENCILLO ACENTI, TRES VIAS, BLANCO |  | 176100 | LEVITON | UND
WID0429 |  |  |  | DIMMER ACM06-1LW, ACENTI, BLANCO, 450W |  | 541800 | LEVITON | UND
WID0430 |  |  |  | TOMA AC315-00W, TRIPLE ACENTI, 125VAC, 15A |  | 121900 | LEVITON | UND
WID0431 |  |  |  | TOMA AC215-00W, DOBLE ACENTI, 125VAC, 15A |  | 67700 | LEVITON | UND
WID0432 |  |  |  | PLACA AC644-00W, 4 ESPACIOS, BLANCA, LINEA ACENTI |  | 40600 | LEVITON | UND
WID0434 |  |  |  | SENSOR OSCO5-M0W, INFRAR+ULTRAS,TECHO, 180°, BLANCO |  | 610400 | LEVITON | UND
WID0436 |  |  |  | BOTA 6034-00Y, PARA CLAVIJA INDUST. 20-30A, AMARILLA |  | 62400 | LEVITON | UND
WID0439 |  |  |  | SENSOR OSWLR-I0W, INFRAR, PARED, 110°, BLANCO |  | 622200 | LEVITON | UND
WID0440 |  |  |  | TOMA CR20-W DOBLE P.T, 20AMP, 125V, BLANCA, 5-20R |  | 10800 | LEVITON | UND
WID0441 |  |  |  | INTERRUPTOR 3032-02W, SENC, 2P, 30AMP, 120/277VAC |  | 89600 | LEVITON | UND
WID0442 |  |  |  | TOMA CS81-69 INCRUSTAR 50AMP, 480VAC, 3P+T, 4H, SIN NEMA |  | 605600 | LEVITON | UND
WID0443 |  |  |  | CLAVIJA CS81-65C, 50AMP, 480VAC, 3P+T, 4H, SIN NEMA |  | 607400 | LEVITON | UND
WID0444 |  |  |  | BOTA 6033-00Y PROTECTORA PARA CLAVIJA 1/2 VUELTA |  | 112100 | LEVITON | UND
WID0446 |  |  |  | SENSOR OSFHU-CTW, INFRAR, PARED, 6°(P' PASILLO), BLANCO |  | 389900 | LEVITON | UND
WID0447 |  |  |  | SUPLEMENTO PLÁSTICO ABS5320, PARA TOMA DOBLE 5320-W |  | 7800 | LEVITON | UND
WID0448 |  |  |  | DIMMER ATI06-1L,600W,120VAC,INCANDESCENTE CON LED |  | 350400 | LEVITON | UND
WID0449 |  |  |  | JACK AC108-R*5 CATEGORIA 5E, ACENTI |  | 44300 | LEVITON | UND
WID0450 |  |  |  | DIMMER ACM10-1L,1000W,120VAC,INCANDESCENTE/HALOGENAS DE BALA |  | 792400 | LEVITON | UND
WID0451 |  |  |  | DIMMER ACE04-1L, 400W,120VAC,HALOGENAS DE BALASTO ELECTRONIC |  | 883800 | LEVITON | UND
WID0452 |  |  |  | DIMMER ACE06-1L,600W,120VAC,HALOGENAS DE BALASTO ELECTRONICO |  | 1264800 | LEVITON | UND
WID0453 |  |  |  | DIMMER ACX10-1L,1000VA,120VAC, FLUORESCENTE CON BALASTO DIME |  | 761900 | LEVITON | UND
WID0454 |  |  |  | DIMMER ACH08-1L, 8A,120VAC, FLUORESCENTE CON BALASTO DIMERIZ |  | 838100 | LEVITON | UND
WID0455 |  |  |  | CONTROL VENTILADOR ACF01-1L,15A, 120VAC |  | 381000 | LEVITON | UND
WID0456 |  |  |  | REMOTO COORDINATING AC00R-10,PARA DIMMERS 120VAC/CONTROL VEN |  | 259100 | LEVITON | UND
WID0457 |  |  |  | REMOTO MATCHING AC00R-1,PARA DIMMERS/CONTROL VENTILACION,3 V |  | 320000 | LEVITON | UND
WID0458 |  |  |  | JACK RCA AC830-B** STRIPE ACENTI |  | 30700 | LEVITON | UND
WID0459 |  |  |  | REMOTO ACOSR-10, PARA INTERRUPTOR COORDINATING/3 VIAS/10 LO |  | 167600 | LEVITON | UND
WID0460 |  |  |  | REMOTO ACOSR-1L,PARA INTERRUPTOR MATCHING/3 VIAS/HASTA 5 LO |  | 228600 | LEVITON | UND
WID0461 |  |  |  | INTERRUPTOR SENCILLO AC201-1L,LED, 20A,120VAC |  | 106700 | LEVITON | UND
WID0462 |  |  |  | INTERRUPTOR 3 VIAS, AC203-1L,LED, 20A, 120VAC |  | 137200 | LEVITON | UND
WID0463 |  |  |  | INTERRUPTOR 4 VIAS,AC204-1L,LED, 20A, 120VAC |  | 267000 | LEVITON | UND
WID0464 |  |  |  | INTERRUPTOR SENCILLO AC201-7L,LED, 20A,277VAC |  | 149400 | LEVITON | UND
WID0465 |  |  |  | INTERRUPOT 3 VIAS AC203-7L,LED, 20A, 277VAC |  | 186000 | LEVITON | UND
WID0466 |  |  |  | INTERRUPTOR 4 VIAS AC204-7L, CON LED, 20A, 277VAC |  | 315700 | LEVITON | UND
WID0467 |  |  |  | JACK RCA AC735-R** TERMINACION110.BARREL,ACENTI |  | 57900 | LEVITON | UND
WID0468 |  |  |  | TOMA TRIPLE AC320, 20A, 125VAC |  | 167700 | LEVITON | UND
WID0469 |  |  |  | BANANA JACK AC837-B**, ACENTI |  | 29900 | LEVITON | UND
WID0470 |  |  |  | TOMA DOBLE AC220, 20A,125VAC |  | 104000 | LEVITON | UND
WID0471 |  |  |  | TOMA DOBLE GFCI ACGF1, 20A, 125V. |  | 198100 | LEVITON | UND
WID0472 |  |  |  | TOMA DOBLE GFCI ACGF2, 15A, 125V |  | 240000 | LEVITON | UND
WID0473 |  |  |  | TOMA DOBLE SUPRESOR ACSSR, LED DE INDICACION Y ALARMA AUDIBL |  | 333300 | LEVITON | UND
WID0474 |  |  |  | TOMA SUPRESOR 6 SALIDAS ACSR6, LED DE INDICACION Y ALARMA AU |  | 792400 | LEVITON | UND
WID0475 |  |  |  | TIMER ACT60-L,4 BOTONES AJUSTE (10,20,30,60 MIN) ,APAGADO,10 |  | 358100 | LEVITON | UND
WID0476 |  |  |  | SENSOR PARED ACP15-CB,180 GRADOS,INCANDESCENTE 1800VA; FLUOR |  | 341300 | LEVITON | UND
WID0477 |  |  |  | REMOTO ACP0R-CB ,PARA SENSOR ACP15 Ó DIMMERS ACENTI, 3 VIAS |  | 274300 | LEVITON | UND
WID0478 |  |  |  | TAPA ACWP1 EN POLIMERO SENCILLA |  | 45700 | LEVITON | UND
WID0479 |  |  |  | TAPA ACWP2 EN POLIMERO DOBLE |  | 61000 | LEVITON | UND
WID0480 |  |  |  | TAPA ACWP3 EN POLIMERO TRIPLE |  | 76300 | LEVITON | UND
WID0481 |  |  |  | TAPA ACWP4 EN POLIMERO 4 ESPACIOS |  | 106700 | LEVITON | UND
WID0482 |  |  |  | TAPA ACWP5 EN POLIMERO 5 ESPACIOS |  | 152400 | LEVITON | UND
WID0483 |  |  |  | TAPA ACWP6 EN POLIMERO 6 ESPACIOS |  | 228600 | LEVITON | UND
WID0484 |  |  |  | TAPA CIEGA ACW14 |  | 57200 | LEVITON | UND
WID0485 |  |  |  | BINDING POST AC833-B, STRIPE |  | 34900 | LEVITON | UND
WID0486 |  |  |  | DIMMER VIZIA RF VRI10-1LW,PARA BOMBILLA INCANDESCENTE 1000W |  | 907800 | LEVITON | UND
WID0487 |  |  |  | DIMMER VIZIA RF VRM10-1LW,PARA BOMBILLA HALOGENA BALASTO MAG |  | 1455700 | LEVITON | UND
WID0488 |  |  |  | DIMMER VIZIA RF VRE06-1LW PARA BOMBILLA HALOGENA BALASTO ELE |  | 1936000 | LEVITON | UND
WID0489 |  |  |  | CONTROL DE VENTILADOR VRF01-1LW, 1,5A |  | 1284400 | LEVITON | UND
WID0490 |  |  |  | ADAPTADOR BNC AC084-B*F, NIQUEL PLATEADO |  | 27300 | LEVITON | UND
WID0491 |  |  |  | INTERRUPTOR VIZIA RF VRS05-1LW,PARA BOMBILLA INCANDESCENTE 5 |  | 770700 | LEVITON | UND
WID0492 |  |  |  | ADAPTADOR BNC AC832-OB*, ORO PLATEADO |  | 56700 | LEVITON | UND
WID0493 |  |  |  | MODULO INTERRUPTOR VIZIA RF VRP15-1LW,PLUG-IN 15A |  | 736300 | LEVITON | UND
WID0494 |  |  |  | MODULO INTERFACE VIZIA RF PLUG-IN RS232 ASCII |  | 1032500 | LEVITON | UND
WID0496 |  |  |  | CONTROL DE ZONAS VRCZ1-1LW VIZIA RF 1 ZONA |  | 700800 | LEVITON | UND
WID0497 |  |  |  | ADAPTADOR TIPO F AC084-F*F, NIQUEL PLATEADO |  | 55500 | LEVITON | UND
WID0498 |  |  |  | REMOTO VP0SR-10W PARA INTERRUPTOR VIZIA RF + COORDINATING H |  | 68100 | LEVITON | UND
WID0499 |  |  |  | CONTROL DE ESCENAS VIZIA RF VRCS1-1LW 1 ESCENA |  | 693200 | LEVITON | UND
WID0500 |  |  |  | CONTROL DE ESCENAS VIZIA RF VRCS4-1LW 4 ESCENAS |  | 1208500 | LEVITON | UND
WID0501 |  |  |  | ADAPTADOR TIPO F AC831-OB*, ORO PLATEADO |  | 24200 | LEVITON | UND
WID0502 |  |  |  | CONTROL REMOTO VIZIA RF VRCPG-BSG PROGRAMADOR BASICO |  | 1492900 | LEVITON | UND
WID0503 |  |  |  | BASE AC642 PARA QUICK PORT 2 VENTANAS |  | 60100 | LEVITON | UND
WID0504 |  |  |  | KIT MARCACION PARA BOTONERA VRCZ4-1LW (EN INGLES) |  | 60100 | LEVITON | UND
WID0505 |  |  |  | KIT MARCACION PARA BOTONERA VRCS4-1LW (EN INGLES) |  | 479900 | LEVITON | UND
WID0506 |  |  |  | DIMMER VIZIA VZI06-1LW PARA BOMBILLA INCANDESCENTE 600W |  | 218000 | LEVITON | UND
WID0507 |  |  |  | DIMMER VIZIA VPM06-1LW PARA BOMBILLA HALOGENA BALASTO MAGNET |  | 411700 | LEVITON | UND
WID0508 |  |  |  | DIMMER VIZIA VPM10-1LW PARA BOMBILLA HALOGENA BALASTO MAGNET |  | 501300 | LEVITON | UND
WID0509 |  |  |  | DIMMER VIZIA RF PARA BOMBILLA HALOGENA BALASTO ELECTRONICO 4 |  | 696600 | LEVITON | UND
WID0510 |  |  |  | DIMMER VIZIA RF PARA BOMBILLA HALOGENA BALASTO ELECTRONICO 6 |  | 1097600 | LEVITON | UND
WID0511 |  |  |  | DIMMER VIZIA RF VPX10-1LW PARA BALASTO FLUORESCENTE TIPO MAR |  | 555900 | LEVITON | UND
WID0512 |  |  |  | DIMMER VIZIA RF VPX12-7LW PARA BALASTO FLUORESCENTE TIPO MAR |  | 555900 | LEVITON | UND
WID0513 |  |  |  | DIMMER VIZIA RF VPH8-1LW PARA BALASTO FLUORESCENTE TIPO HI-L |  | 610100 | LEVITON | UND
WID0514 |  |  |  | DIMMER VIZIA RF VPH6-7LW PARA BALASTO FLUORESCENTE TIPO HI-L |  | 1097600 | LEVITON | UND
WID0515 |  |  |  | CONTROL DE VENTILADOR VPF01-1LW, 1,5A |  | 263600 | LEVITON | UND
WID0516 |  |  |  | INTERRUPTOR VIZIA RF VPS15-1LW 15A |  | 176300 | LEVITON | UND
WID0517 |  |  |  | REMOTO VP00R-1LW PARA DIMMER/CONTROL VENTILADOR VIZIA RF + |  | 189200 | LEVITON | UND
WID0518 |  |  |  | REMOTO PARA DIMMER VP00R-7LW |  | 189200 | LEVITON | UND
WID0519 |  |  |  | REMOTO PARA DIMMER VP00R-10W |  | 161500 | LEVITON | UND
WID0520 |  |  |  | REMOTO PARA INTERRUPTOR VP0SR-1LW |  | 95600 | LEVITON | UND
WID0522 |  |  |  | TAPA CIEGA AC084-B*B, ACENTI |  | 45500 | LEVITON | UND
WID0523 |  |  |  | MODULO S-VIDEO AC734-SV*, TERMINACION 110, ACENTI |  | 76800 | LEVITON | UND
WID0524 |  |  |  | BASE AC644 PARA QUICK PORT 4 VENTANAS |  | 999999 | LEVITON | UND
WID0525 |  |  |  | BASE AC646 PARA QUICK PORT 6 VENTANAS |  | 60100 | LEVITON | UND
WID0526 |  |  |  | SOCKET BI-PIN 13357-N, ALTO,PARA T8,660W |  | 22100 | LEVITON | UND
WID0527 |  |  |  | TOMA AEREA CS81-64C,1/2 VUELTA,50AMP,480V,3F,NO NEMA |  | 790400 | LEVITON | UND
WID0528 |  |  |  | TAPA 7770 PARA TOMA SEGURIDAD 50AMP |  | 414900 | LEVITON | UND
WID0529 |  |  |  | SUPRESOR 74120-7M3,120/208V,7MODOS,3F |  | 56489900 | LEVITON | UND
WID0530 |  |  |  | SUPRESOR 74277-7M3,277/480V,7MODOS,3F |  | 60282500 | LEVITON | UND
WID0531 |  |  |  | ADAPTADOR OSFOA-00W PARA SENSOR OSFHU-CTW |  | 54200 | LEVITON | UND
WID0532 |  |  |  | TOMA GH+TA 16262-IGW,DECORA,, BLANCA,15AMP,125V |  | 141300 | LEVITON | UND
WID0533 |  |  |  | TAPA 4 ESPACIOS 80312-W, DECORA, BLANCA |  | 52800 | LEVITON | UND
WID0535 |  |  |  | TOMA DOBLE TAMPER T5320-W, BLANCA, 15AMP,120V |  | 12600 | LEVITON | UND
WID0536 |  |  |  | TOMA GH 8200-GY, GRIS, 15A,120V |  | 37800 | LEVITON | UND
WID0544 |  |  |  | SENSOR MULTITECNOLOGIA OSSMT-MD |  | 596000 | LEVITON | UND
WID0548 |  |  |  | SENSOR PARED ACENTI ACP10-0L, 20AMP, 125V,BLANCO |  | 479900 | LEVITON | UND
EZC250N3125 |  |  |  | Imteruptor Automatico tripolar Easy Pact para 125 Amp 50kA 240V Marca MERLIN GERIN Referencia: EZC250N3125 |  | 633000 | MERLIN GERIN | UND
3705100 |  |  |  | Barraje ppal en cobre ELECTROLITICO e identificado según RETIE. para 75 Amp 3 lineas en sentido horizontal o vertical, mas neutro y tierra en la base del cofre. PLATINA COBRE 1/8 X 1/2" |  | 10824 | NACIONAL | Mt | [5 empty] | 3705100
3705103 |  |  |  | Barraje ppal en cobre ELECTROLITICO e identificado según RETIE. para 94 Amp 3 lineas en sentido horizontal o vertical, mas neutro y tierra en la base del cofre. PLATINA COBRE 1/8 X 5/8" |  | 13545 | NACIONAL | Mt | [5 empty] | 3705103
3705106 |  |  |  | Barraje ppal en cobre ELECTROLITICO e identificado según RETIE. para 112 Amp 3 lineas en sentido horizontal o vertical, mas neutro y tierra en la base del cofre. PLATINA COBRE 1/8 X 3/4" |  | 16236 | NACIONAL | Mt | [5 empty] | 3705106
3705200 |  |  |  | Barraje ppal en cobre ELECTROLITICO e identificado según RETIE. para 113 Amp 3 lineas en sentido horizontal o vertical, mas neutro y tierra en la base del cofre. PLATINA COBRE 3/16 X 1/2" |  | 16206 | NACIONAL | Mt | [5 empty] | 3705200
3705203 |  |  |  | Barraje ppal en cobre ELECTROLITICO e identificado según RETIE. para 141 Amp 3 lineas en sentido horizontal o vertical, mas neutro y tierra en la base del cofre. PLATINA COBRE 3/16 X 5/8" |  | 20183 | NACIONAL | Mt | [5 empty] | 3705203
3705109 |  |  |  | Barraje ppal en cobre ELECTROLITICO e identificado según RETIE. para 150 Amp 3 lineas en sentido horizontal o vertical, mas neutro y tierra en la base del cofre. |  | 26208.8 | NACIONAL | Mt | [5 empty] | 3705109
3705300 |  |  |  | Barraje ppal en cobre ELECTROLITICO e identificado según RETIE. para 150 Amp 3 lineas en sentido horizontal o vertical, mas neutro y tierra en la base del cofre. |  | 26172.6 | NACIONAL | Mt | [5 empty] | 3705300
3705206 |  |  |  | Barraje ppal en cobre ELECTROLITICO e identificado según RETIE. para 169 Amp 3 lineas en sentido horizontal o vertical, mas neutro y tierra en la base del cofre. |  | 29466.8 | NACIONAL | Mt | [5 empty] | 3705206
3705110 |  |  |  | Barraje ppal en cobre ELECTROLITICO e identificado según RETIE. para 188 Amp 3 lineas en sentido horizontal o vertical, mas neutro y tierra en la base del cofre. |  | 32724.8 | NACIONAL | Mt | [5 empty] | 3705110
3705303 |  |  |  | Barraje ppal en cobre ELECTROLITICO e identificado según RETIE. para 188 Amp 3 lineas en sentido horizontal o vertical, mas neutro y tierra en la base del cofre. |  | 32688.6 | NACIONAL | Mt | [5 empty] | 3705303
3705209 |  |  |  | Barraje ppal en cobre ELECTROLITICO e identificado según RETIE. para 225 Amp 3 lineas en sentido horizontal o vertical, mas neutro y tierra en la base del cofre. |  | 39421.8 | NACIONAL | Mt | [5 empty] | 3705209
3705112 |  |  |  | Barraje ppal en cobre ELECTROLITICO e identificado según RETIE. para 225 Amp 3 lineas en sentido horizontal o vertical, mas neutro y tierra en la base del cofre. |  | 39313.2 | NACIONAL | Mt | [5 empty] | 3705112
3705306 |  |  |  | Barraje ppal en cobre ELECTROLITICO e identificado según RETIE. para 225 Amp 3 lineas en sentido horizontal o vertical, mas neutro y tierra en la base del cofre. |  | 39240.8 | NACIONAL | Mt | [5 empty] | 3705306
3705210 |  |  |  | Barraje ppal en cobre ELECTROLITICO e identificado según RETIE. para 281 Amp 3 lineas en sentido horizontal o vertical, mas neutro y tierra en la base del cofre. |  | 48870 | NACIONAL | Mt | [5 empty] | 3705210
3705115 |  |  |  | Barraje ppal en cobre ELECTROLITICO e identificado según RETIE. para 300 Amp 3 lineas en sentido horizontal o vertical, mas neutro y tierra en la base del cofre. |  | 52381.4 | NACIONAL | Mt | [5 empty] | 3705115
3705309 |  |  |  | Barraje ppal en cobre ELECTROLITICO e identificado según RETIE. para 300 Amp 3 lineas en sentido horizontal o vertical, mas neutro y tierra en la base del cofre. |  | 52309 | NACIONAL | Mt | [5 empty] | 3705309
3705212 |  |  |  | Barraje ppal en cobre ELECTROLITICO e identificado según RETIE. para 337 Amp 3 lineas en sentido horizontal o vertical, mas neutro y tierra en la base del cofre. |  | 58933.6 | NACIONAL | Mt | [5 empty] | 3705212
3705118 |  |  |  | Barraje ppal en cobre ELECTROLITICO e identificado según RETIE. para 375 Amp 3 lineas en sentido horizontal o vertical, mas neutro y tierra en la base del cofre. |  | 65522 | NACIONAL | Mt | [5 empty] | 3705118
3705310 |  |  |  | Barraje ppal en cobre ELECTROLITICO e identificado según RETIE. para 375 Amp 3 lineas en sentido horizontal o vertical, mas neutro y tierra en la base del cofre. |  | 65413.4 | NACIONAL | Mt | [5 empty] | 3705310
3705509 |  |  |  | Barraje ppal en cobre ELECTROLITICO e identificado según RETIE. para 450 Amp 3 lineas en sentido horizontal o vertical, mas neutro y tierra en la base del cofre. |  | 78192 | NACIONAL | Mt | [5 empty] | 3705509
3705215 |  |  |  | Barraje ppal en cobre ELECTROLITICO e identificado según RETIE. para 450 Amp 3 lineas en sentido horizontal o vertical, mas neutro y tierra en la base del cofre. |  | 78481.6 | NACIONAL | Mt | [5 empty] | 3705215
3705121 |  |  |  | Barraje ppal en cobre ELECTROLITICO e identificado según RETIE. para 450 Amp 3 lineas en sentido horizontal o vertical, mas neutro y tierra en la base del cofre. |  | 78626.4 | NACIONAL | Mt | [5 empty] | 3705121
3705312 |  |  |  | Barraje ppal en cobre ELECTROLITICO e identificado según RETIE. para 450 Amp 3 lineas en sentido horizontal o vertical, mas neutro y tierra en la base del cofre. |  | 79169.4 | NACIONAL | Mt | [5 empty] | 3705312
3705510 |  |  |  | Barraje ppal en cobre ELECTROLITICO e identificado según RETIE. para 563 Amp 3 lineas en sentido horizontal o vertical, mas neutro y tierra en la base del cofre. |  | 98102 | NACIONAL | Mt | [5 empty] | 3705510
3705218 |  |  |  | Barraje ppal en cobre ELECTROLITICO e identificado según RETIE. para 563 Amp 3 lineas en sentido horizontal o vertical, mas neutro y tierra en la base del cofre. |  | 98246.8 | NACIONAL | Mt | [5 empty] | 3705218
3705315 |  |  |  | Barraje ppal en cobre ELECTROLITICO e identificado según RETIE. para 600 Amp 3 lineas en sentido horizontal o vertical, mas neutro y tierra en la base del cofre. |  | 104618 | NACIONAL | Mt | [5 empty] | 3705315
3705609 |  |  |  | Barraje ppal en cobre ELECTROLITICO e identificado según RETIE. para 600 Amp 3 lineas en sentido horizontal o vertical, mas neutro y tierra en la base del cofre. |  | 104618 | NACIONAL | Mt | [5 empty] | 3705609
3705512 |  |  |  | Barraje ppal en cobre ELECTROLITICO e identificado según RETIE. para 675 Amp 3 lineas en sentido horizontal o vertical, mas neutro y tierra en la base del cofre. |  | 117650 | NACIONAL | Mt | [5 empty] | 3705512
3705221 |  |  |  | Barraje ppal en cobre ELECTROLITICO e identificado según RETIE. para 676 Amp 3 lineas en sentido horizontal o vertical, mas neutro y tierra en la base del cofre. |  | 116238.2 | NACIONAL | Mt | [5 empty] | 3705221
3705318 |  |  |  | Barraje ppal en cobre ELECTROLITICO e identificado según RETIE. para 750 Amp 3 lineas en sentido horizontal o vertical, mas neutro y tierra en la base del cofre. |  | 130682 | NACIONAL | Mt | [5 empty] | 3705318
3705610 |  |  |  | Barraje ppal en cobre ELECTROLITICO e identificado según RETIE. para 750 Amp 3 lineas en sentido horizontal o vertical, mas neutro y tierra en la base del cofre. |  | 130682 | NACIONAL | Mt | [5 empty] | 3705610
3705612 |  |  |  | Barraje ppal en cobre ELECTROLITICO e identificado según RETIE. para 871 Amp 3 lineas en sentido horizontal o vertical, mas neutro y tierra en la base del cofre. |  | 156746 | NACIONAL | Mt | [5 empty] | 3705612
3705515 |  |  |  | Barraje ppal en cobre ELECTROLITICO e identificado según RETIE. para 900 Amp 3 lineas en sentido horizontal o vertical, mas neutro y tierra en la base del cofre. |  | 156746 | NACIONAL | Mt | [5 empty] | 3705515
3705321 |  |  |  | Barraje ppal en cobre ELECTROLITICO e identificado según RETIE. para 900 Amp 3 lineas en sentido horizontal o vertical, mas neutro y tierra en la base del cofre. |  | 156746 | NACIONAL | Mt | [5 empty] | 3705321
3705518 |  |  |  | Barraje ppal en cobre ELECTROLITICO e identificado según RETIE. para 1125 Amp 3 lineas en sentido horizontal o vertical, mas neutro y tierra en la base del cofre. |  | 196204 | NACIONAL | Mt | [5 empty] | 3705518
3705330 |  |  |  | Barraje ppal en cobre ELECTROLITICO e identificado según RETIE. para 1200 Amp 3 lineas en sentido horizontal o vertical, mas neutro y tierra en la base del cofre. |  | 209236 | NACIONAL | Mt | [5 empty] | 3705330
3705615 |  |  |  | Barraje ppal en cobre ELECTROLITICO e identificado según RETIE. para 1200 Amp 3 lineas en sentido horizontal o vertical, mas neutro y tierra en la base del cofre. |  | 209236 | NACIONAL | Mt | [5 empty] | 3705615
3705521 |  |  |  | Barraje ppal en cobre ELECTROLITICO e identificado según RETIE. para 1350 Amp 3 lineas en sentido horizontal o vertical, mas neutro y tierra en la base del cofre. |  | 235300 | NACIONAL | Mt | [5 empty] | 3705521
3705339 |  |  |  | Barraje ppal en cobre ELECTROLITICO e identificado según RETIE. para 1500 Amp 3 lineas en sentido horizontal o vertical, mas neutro y tierra en la base del cofre. |  | 261726 | NACIONAL | Mt | [5 empty] | 3705339
3705618 |  |  |  | Barraje ppal en cobre ELECTROLITICO e identificado según RETIE. para 1500 Amp 3 lineas en sentido horizontal o vertical, mas neutro y tierra en la base del cofre. |  | 279464 | NACIONAL | Mt | [5 empty] | 3705618
3705530 |  |  |  | Barraje ppal en cobre ELECTROLITICO e identificado según RETIE. para 1800 Amp 3 lineas en sentido horizontal o vertical, mas neutro y tierra en la base del cofre. |  | 318560 | NACIONAL | Mt | [5 empty] | 3705530
3705621 |  |  |  | Barraje ppal en cobre ELECTROLITICO e identificado según RETIE. para 1800 Amp 3 lineas en sentido horizontal o vertical, mas neutro y tierra en la base del cofre. |  | 313854 | NACIONAL | Mt | [5 empty] | 3705621
3705630 |  |  |  | Barraje ppal en cobre ELECTROLITICO e identificado según RETIE. para 2200 Amp 3 lineas en sentido horizontal o vertical, mas neutro y tierra en la base del cofre. |  | 418472 | NACIONAL | Mt | [5 empty] | 3705630
3705539 |  |  |  | Barraje ppal en cobre ELECTROLITICO e identificado según RETIE. para 2250 Amp 3 lineas en sentido horizontal o vertical, mas neutro y tierra en la base del cofre. |  | 389874 | NACIONAL | Mt | [5 empty] | 3705539
3705639 |  |  |  | Barraje ppal en cobre ELECTROLITICO e identificado según RETIE. para 2750 Amp 3 lineas en sentido horizontal o vertical, mas neutro y tierra en la base del cofre. |  | 523090 | NACIONAL | Mt | [5 empty] | 3705639
3705100_1 |  |  |  | Juego de platinas en cobre ELECTROLITICO para conexión de interruptor hasta 75 Amp a barraje ppal |  | 19656.6 | NACIONAL | UND | [5 empty] | 3705100_1
3705103_1 |  |  |  | Juego de platinas en cobre ELECTROLITICO para conexión de interruptor hasta 94 Amp a barraje ppal |  | 24597.9 | NACIONAL | UND | [5 empty] | 3705103_1
3705106_1 |  |  |  | Juego de platinas en cobre ELECTROLITICO para conexión de interruptor hasta 112 Amp a barraje ppal |  | 29484.9 | NACIONAL | UND | [5 empty] | 3705106_1
3705200_1 |  |  |  | Juego de platinas en cobre ELECTROLITICO para conexión de interruptor hasta 113 Amp a barraje ppal |  | 29430.6 | NACIONAL | UND | [5 empty] | 3705200_1
3705203_1 |  |  |  | Juego de platinas en cobre ELECTROLITICO para conexión de interruptor hasta 141 Amp a barraje ppal |  | 36652.5 | NACIONAL | UND | [5 empty] | 3705203_1
3705109_1 |  |  |  | Juego de platinas en cobre ELECTROLITICO para conexión de interruptor hasta 150 Amp a barraje ppal |  | 39313.2 | NACIONAL | UND | [5 empty] | 3705109_1
3705300_1 |  |  |  | Juego de platinas en cobre ELECTROLITICO para conexión de interruptor hasta 150 Amp a barraje ppal |  | 39258.9 | NACIONAL | UND | [5 empty] | 3705300_1
3705206_1 |  |  |  | Juego de platinas en cobre ELECTROLITICO para conexión de interruptor hasta 169 Amp a barraje ppal |  | 44200.2 | NACIONAL | UND | [5 empty] | 3705206_1
3705110_1 |  |  |  | Juego de platinas en cobre ELECTROLITICO para conexión de interruptor hasta 188 Amp a barraje ppal |  | 49087.2 | NACIONAL | UND | [5 empty] | 3705110_1
3705303_1 |  |  |  | Juego de platinas en cobre ELECTROLITICO para conexión de interruptor hasta 188 Amp a barraje ppal |  | 49032.9 | NACIONAL | UND | [5 empty] | 3705303_1
3705209_1 |  |  |  | Juego de platinas en cobre ELECTROLITICO para conexión de interruptor hasta 225 Amp a barraje ppal |  | 59132.7 | NACIONAL | UND | [5 empty] | 3705209_1
3705112_1 |  |  |  | Juego de platinas en cobre ELECTROLITICO para conexión de interruptor hasta 225 Amp a barraje ppal |  | 58969.8 | NACIONAL | UND | [5 empty] | 3705112_1
3705306_1 |  |  |  | Juego de platinas en cobre ELECTROLITICO para conexión de interruptor hasta 225 Amp a barraje ppal |  | 58861.2 | NACIONAL | UND | [5 empty] | 3705306_1
3705210_1 |  |  |  | Juego de platinas en cobre ELECTROLITICO para conexión de interruptor hasta 281 Amp a barraje ppal |  | 73305 | NACIONAL | UND | [5 empty] | 3705210_1
3705115_1 |  |  |  | Juego de platinas en cobre ELECTROLITICO para conexión de interruptor hasta 300 Amp a barraje ppal |  | 78572.1 | NACIONAL | UND | [5 empty] | 3705115_1
3705309_1 |  |  |  | Juego de platinas en cobre ELECTROLITICO para conexión de interruptor hasta 300 Amp a barraje ppal |  | 78463.5 | NACIONAL | UND | [5 empty] | 3705309_1
3705212_1 |  |  |  | Juego de platinas en cobre ELECTROLITICO para conexión de interruptor hasta 337 Amp a barraje ppal |  | 88400.4 | NACIONAL | UND | [5 empty] | 3705212_1
3705118_1 |  |  |  | Juego de platinas en cobre ELECTROLITICO para conexión de interruptor hasta 375 Amp a barraje ppal |  | 98283 | NACIONAL | UND | [5 empty] | 3705118_1
3705310_1 |  |  |  | Juego de platinas en cobre ELECTROLITICO para conexión de interruptor hasta 375 Amp a barraje ppal |  | 98120.1 | NACIONAL | UND | [5 empty] | 3705310_1
3705509_1 |  |  |  | Juego de platinas en cobre ELECTROLITICO para conexión de interruptor hasta 450 Amp a barraje ppal |  | 117288 | NACIONAL | UND | [5 empty] | 3705509_1
3705215_1 |  |  |  | Juego de platinas en cobre ELECTROLITICO para conexión de interruptor hasta 450 Amp a barraje ppal |  | 117722.4 | NACIONAL | UND | [5 empty] | 3705215_1
3705121_1 |  |  |  | Juego de platinas en cobre ELECTROLITICO para conexión de interruptor hasta 450 Amp a barraje ppal |  | 117939.6 | NACIONAL | UND | [5 empty] | 3705121_1
3705312_1 |  |  |  | Juego de platinas en cobre ELECTROLITICO para conexión de interruptor hasta 450 Amp a barraje ppal |  | 118754.1 | NACIONAL | UND | [5 empty] | 3705312_1
3705510_1 |  |  |  | Juego de platinas en cobre ELECTROLITICO para conexión de interruptor hasta 563 Amp a barraje ppal |  | 147153 | NACIONAL | UND | [5 empty] | 3705510_1
3705218_1 |  |  |  | Juego de platinas en cobre ELECTROLITICO para conexión de interruptor hasta 563 Amp a barraje ppal |  | 147370.2 | NACIONAL | UND | [5 empty] | 3705218_1
3705315_1 |  |  |  | Juego de platinas en cobre ELECTROLITICO para conexión de interruptor hasta 600 Amp a barraje ppal |  | 156927 | NACIONAL | UND | [5 empty] | 3705315_1
3705609_1 |  |  |  | Juego de platinas en cobre ELECTROLITICO para conexión de interruptor hasta 600 Amp a barraje ppal |  | 156927 | NACIONAL | UND | [5 empty] | 3705609_1
3705512_1 |  |  |  | Juego de platinas en cobre ELECTROLITICO para conexión de interruptor hasta 675 Amp a barraje ppal |  | 176475 | NACIONAL | UND | [5 empty] | 3705512_1
3705221_1 |  |  |  | Juego de platinas en cobre ELECTROLITICO para conexión de interruptor hasta 676 Amp a barraje ppal |  | 174357.3 | NACIONAL | UND | [5 empty] | 3705221_1
3705318_1 |  |  |  | Juego de platinas en cobre ELECTROLITICO para conexión de interruptor hasta 750 Amp a barraje ppal |  | 196023 | NACIONAL | UND | [5 empty] | 3705318_1
3705610_1 |  |  |  | Juego de platinas en cobre ELECTROLITICO para conexión de interruptor hasta 750 Amp a barraje ppal |  | 196023 | NACIONAL | UND | [5 empty] | 3705610_1
3705612_1 |  |  |  | Juego de platinas en cobre ELECTROLITICO para conexión de interruptor hasta 871 Amp a barraje ppal |  | 235119 | NACIONAL | UND | [5 empty] | 3705612_1
3705515_1 |  |  |  | Juego de platinas en cobre ELECTROLITICO para conexión de interruptor hasta 900 Amp a barraje ppal |  | 235119 | NACIONAL | UND | [5 empty] | 3705515_1
3705321_1 |  |  |  | Juego de platinas en cobre ELECTROLITICO para conexión de interruptor hasta 900 Amp a barraje ppal |  | 235119 | NACIONAL | UND | [5 empty] | 3705321_1
3705518_1 |  |  |  | Juego de platinas en cobre ELECTROLITICO para conexión de interruptor hasta 1125 Amp a barraje ppal |  | 294306 | NACIONAL | UND | [5 empty] | 3705518_1
3705330_1 |  |  |  | Juego de platinas en cobre ELECTROLITICO para conexión de interruptor hasta 1200 Amp a barraje ppal |  | 313854 | NACIONAL | UND | [5 empty] | 3705330_1
3705615_1 |  |  |  | Juego de platinas en cobre ELECTROLITICO para conexión de interruptor hasta 1200 Amp a barraje ppal |  | 313854 | NACIONAL | UND | [5 empty] | 3705615_1
3705521_1 |  |  |  | Juego de platinas en cobre ELECTROLITICO para conexión de interruptor hasta 1350 Amp a barraje ppal |  | 352950 | NACIONAL | UND | [5 empty] | 3705521_1
3705339_1 |  |  |  | Juego de platinas en cobre ELECTROLITICO para conexión de interruptor hasta 1500 Amp a barraje ppal |  | 392589 | NACIONAL | UND | [5 empty] | 3705339_1
3705618_1 |  |  |  | Juego de platinas en cobre ELECTROLITICO para conexión de interruptor hasta 1500 Amp a barraje ppal |  | 419196 | NACIONAL | UND | [5 empty] | 3705618_1
3705530_1 |  |  |  | Juego de platinas en cobre ELECTROLITICO para conexión de interruptor hasta 1800 Amp a barraje ppal |  | 477840 | NACIONAL | UND | [5 empty] | 3705530_1
3705621_1 |  |  |  | Juego de platinas en cobre ELECTROLITICO para conexión de interruptor hasta 1800 Amp a barraje ppal |  | 470781 | NACIONAL | UND | [5 empty] | 3705621_1
3705630_1 |  |  |  | Juego de platinas en cobre ELECTROLITICO para conexión de interruptor hasta 2200 Amp a barraje ppal |  | 627708 | NACIONAL | UND | [5 empty] | 3705630_1
3705539_1 |  |  |  | Juego de platinas en cobre ELECTROLITICO para conexión de interruptor hasta 2250 Amp a barraje ppal |  | 584811 | NACIONAL | UND | [5 empty] | 3705539_1
3705639_1 |  |  |  | Juego de platinas en cobre ELECTROLITICO para conexión de interruptor hasta 2750 Amp a barraje ppal |  | 784635 | NACIONAL | UND | [5 empty] | 3705639_1
KIT001 |  |  |  | kit de iluminacion interior tablero (Lampara Tipo Led, micro de activacion) |  | 80000 | NACIONAL | UND | [5 empty] | KIT001
FA001 |  |  |  | Fungibles y Accesorios (cables, terminales, canaleta, tornilleria, funda, marcacion de cables, etc)) |  | xxxx | COFRECOL | UND
MO001 |  |  |  | Mano de obra (DISEÑO, ENSAMBLE TABLERO, PLANOS ELECTRICOS, PRUEBAS SAP, ETC) |  | xxxx | COFRECOL | UND
PA001 |  |  |  | Protector en acrilico para Barraje principal |  | xxxx | NACIONAL | UND
LOV0325 |  |  |  | Modulo para transferencia automatica ATL10 |  | 1343000 | LOVATO | UND
LOV0326 |  |  |  | FUENTE PARA ATL10 220/12…48VDC |  | 155000 | LOVATO | UND
AM3X8-8 |  |  |  | CUENTA TRIFASICA conectada mediante conductores de cobre aislado a 600 V, THW, calibre No. 8 AWG 3 fases + neutro en calibre No. 8 AWG, con interruptor tipo riel trifasico de XXXXXXX Amp. |  | 230000 | FNT | UND
AM3X8-10 |  |  |  | CUENTA TRIFASICA conectada mediante conductores de cobre aislado a 600 V, THW, calibre No. 8 AWG 3 fases + neutro en calibre No. 10 AWG, con interruptor tipo riel trifasico de XXXXXXX Amp. |  | 220000 | FNT | UND
AM3X4-6 |  |  |  | CUENTA TRIFASICA conectada mediante conductores de cobre aislado a 600 V, THW, calibre No. 4 AWG 3 fases + neutro en calibre No. 6 AWG, con interruptor tipo riel trifasico de XXXXXXX Amp. |  | 260000 | FNT | UND
AM3X6-8 |  |  |  | CUENTA TRIFASICA conectada mediante conductores de cobre aislado a 600 V, THW, calibre No. 6 AWG 3 fases + neutro en calibre No. 8 AWG, con interruptor tipo riel trifasico de XXXXXXX Amp. |  | 240000 | FNT | UND
AM3X2-4 |  |  |  | CUENTA TRIFASICA conectada mediante conductores de cobre aislado a 600 V, THW, calibre No. 2 AWG 3 fases + neutro en calibre No. 4 AWG, con interruptor tipo XXXXXXX trifasico de XXXXXXX Amp. |  | 350000 | FNT | UND
AM2X8 |  |  |  | CUENTA TRIFASICA conectada mediante conductores de cobre aislado a 600 V, THW, calibre No. 8 AWG fase + neutro en calibre No. 8 AWG, con interruptor tipo riel monofasico de XXXXXXX Amp. |  | 110000 | FNT | UND
AM2X6 |  |  |  | CUENTA TRIFASICA conectada mediante conductores de cobre aislado a 600 V, THW, calibre No. 6 AWG fase + neutro en calibre No. 6 AWG, con interruptor tipo riel monofasico de XXXXXXX Amp. |  | 120000 | FNT | UND
KIT002 |  |  |  | kit Ventilacion interior tablero (termostato, ventiladores-extractores, relillas de proteccion, filtros e interruptor tipo riel para proteccion) |  | xxxx | IGDV | KIT
KIT003 |  |  |  | kit control humedad interior tablero (higrostato, resistencia calefactora, e interruptor tipo riel de proteccion). |  | xxxx | IGDV | KIT
40 |  |  |  | CONTACTOR 9,6A AC3 / 16A AC1, 24VAC,4 CONTACTOS NO , CE+UL |  | 33000 | EBCHQ
42 |  |  |  | CONTACTOR 9,6A AC3 / 16A AC1, 110VAC,4 CONTACTOS NO , CE+UL |  | 33000 | EBCHQ
44 |  |  |  | CONTACTOR 9,6A AC3 / 16A AC1, 230VAC,4 CONTACTOS NO , CE+UL |  | 33000 | EBCHQ
50 |  |  |  | CONTACTOR 9,6A AC3 / 16A AC1, 230VAC,3 CONTACTOS NO + 1 CONTACTO NC , CE+UL |  | 37000 | EBCHQ
58 |  |  |  | CONTACTOR 9,6A AC3 / 16A AC1, 110VAC,2 CONTACTOS NO + 2 CONTACTOS NC , CE+UL |  | 35000 | EBCHQ
60 |  |  |  | CONTACTOR 9,6A AC3 / 16A AC1, 230VAC,2 CONTACTOS NO + 2 CONTACTOS NC , CE+UL |  | 35000 | EBCHQ
91 |  |  |  | CONTACTOR 9A AC3 110VAC, 3p + NA, 60Hz. |  | 15000 | EBCHQ
92 |  |  |  | CONTACTOR 9A AC3 220VAC, 3p + NA, 60Hz. |  | 15000 | EBCHQ
121 |  |  |  | CONTACTOR 12A AC3 110VAC, 3p + NA, 60Hz. |  | 16000 | EBCHQ
122 |  |  |  | CONTACTOR 12A AC3 220VAC, 3p + NA, 60Hz. |  | 16000 | EBCHQ
181 |  |  |  | CONTACTOR 18A AC3 110VAC, 3p + NA, 60Hz. |  | 18700 | EBCHQ
182 |  |  |  | CONTACTOR 18A AC3 220VAC, 3p + NA, 60Hz. |  | 18700 | EBCHQ
251 |  |  |  | CONTACTOR 25A AC3 110VAC, 3p + NA, 60Hz. |  | 29000 | EBCHQ
252 |  |  |  | CONTACTOR 25A AC3 220VAC, 3p + NA, 60Hz. |  | 29000 | EBCHQ
321 |  |  |  | CONTACTOR 32A AC3 110VAC, 3p + NA, 60Hz. |  | 32000 | EBCHQ
322 |  |  |  | CONTACTOR 32A AC3 220VAC, 3p + NA, 60Hz. |  | 32000 | EBCHQ
401 |  |  |  | CONTACTOR 40A AC3 110VAC, 3p +NA+NC 60Hz. |  | 52000 | EBCHQ
402 |  |  |  | CONTACTOR 40A AC3 220VAC, 3p +NA+NC 60Hz. |  | 58000 | EBCHQ
501 |  |  |  | CONTACTOR 50A AC3 110VAC, 3p +NA+NC 60Hz. |  | 56000 | EBCHQ
502 |  |  |  | CONTACTOR 50A AC3 220VAC, 3p +NA+NC 60Hz. |  | 60000 | EBCHQ
651 |  |  |  | CONTACTOR 65A AC3 110VAC, 3p +NA+NC 60Hz. |  | 60000 | EBCHQ
652 |  |  |  | CONTACTOR 65A AC3 220VAC, 3p +NA+NC 60Hz. |  | 64000 | EBCHQ
801 |  |  |  | CONTACTOR 80A AC3 110VAC, 3p +NA+NC 60Hz. |  | 78000 | EBCHQ
802 |  |  |  | CONTACTOR 80A AC3 220VAC, 3p +NA+NC 60Hz. |  | 85000 | EBCHQ
811 |  |  |  | CONTACTOR 95A AC3 110VAC, 3p +NA+NC 60Hz. |  | 82000 | EBCHQ
822 |  |  |  | CONTACTOR 95A AC3 220VAC, 3p +NA+NC 60Hz. |  | 82000 | EBCHQ
831 |  |  |  | CONTACTOR 115 AMP. AC3 110 VAC 3p +NA+NC 60Hz. |  | 270000 | EBCHQ
832 |  |  |  | CONTACTOR 115 AMP. AC3 220 VAC 3p +NA+NC 60Hz. |  | 270000 | EBCHQ
842 |  |  |  | CONTACTOR 150 AMP. AC3 220 VAC 3p +NA+NC 60Hz. |  | 350000 | EBCHQ
851 |  |  |  | CONTACTOR 185 AMP. AC3 110 VAC 3p +NA+NC 60Hz. |  | 400000 | EBCHQ
852 |  |  |  | CONTACTOR 185 AMP. AC3 220 VAC 3p +NA+NC 60Hz. |  | 400000 | EBCHQ
862 |  |  |  | CONTACTOR 225 AMP. AC3 220 VAC 3p +NA+NC 60Hz. |  | 450000 | EBCHQ
869 |  |  |  | CONTACTOR 115 AMP. AC3 110 VAC, 3p + NO+NC 60Hz. UL |  | 380000 | CHINT
870 |  |  |  | CONTACTOR 115 AMP. AC3 220 VAC, 3p + NO+NC 60Hz. UL |  | 380000 | CHINT
871 |  |  |  | CONTACTOR 150 AMP. AC3 110 VAC 3p +NA+NC 60Hz. UL |  | 450000 | CHINT
872 |  |  |  | CONTACTOR 150 AMP. AC3 220 VAC 3p +NA+NC 60Hz. UL |  | 450000 | CHINT
873 |  |  |  | CONTACTOR 185 AMP. AC3 110 VAC, 3p + NO+NC 60Hz. UL |  | 500000 | CHINT
874 |  |  |  | CONTACTOR 185 AMP. AC3 220 VAC, 3p + NO+NC 60Hz. UL |  | 500000 | CHINT
876 |  |  |  | CONTACTOR 225 AMP. AC3 110 VAC, 3p + NO+NC 60Hz. UL |  | 600000 | CHINT
877 |  |  |  | CONTACTOR 225 AMP. AC3 220 VAC, 3p + NO+NC 60Hz. UL |  | 600000 | CHINT
880 |  |  |  | CONTACTOR 265 AMP. AC3 220 VAC, 3p + NO+NC 60Hz. UL |  | 700000 | CHINT
883 |  |  |  | CONTACTOR 330 AMP. AC3 220 VAC, 3p + NO+NC 60Hz. |  | 1000000 | CHINT
886 |  |  |  | CONTACTOR 400 AMP. AC3 220 VAC, 3p + NO+NC 60Hz. |  | 1100000 | CHINT
889 |  |  |  | CONTACTOR 500 AMP. AC3 220 VAC, 3p + NO+NC 60Hz. |  | 1300000 | CHINT
892 |  |  |  | CONTACTOR 630 AMP. AC3 220 VAC, 3p + NO+NC 60Hz. |  | 1600000 | CHINT
905 |  |  |  | CONTACTOR 9 AMP. AC3 110 VAC, 3p + NO, 60Hz. UL |  | 25000 | CHINT
907 |  |  |  | CONTACTOR 9 AMP. AC3 220 VAC, 3p + NO, 60Hz. UL |  | 25000 | CHINT
910 |  |  |  | CONTACTOR 12 AMP. AC3 24 VAC, 3p + NO, 60Hz. UL |  | 26000 | CHINT
913 |  |  |  | CONTACTOR 12 AMP. AC3 110 VAC, 3p + NO, 60Hz. UL |  | 26000 | CHINT
915 |  |  |  | CONTACTOR 12 AMP. AC3 220 VAC, 3p + NO, 60Hz. UL |  | 26000 | CHINT
916 |  |  |  | CONTACTOR 18 AMP. AC3 24 VAC, 3p + NO, 60Hz. UL |  | 29000 | CHINT
919 |  |  |  | CONTACTOR 18 AMP. AC3 110 VAC, 3p + NO, 60Hz. UL |  | 28000 | CHINT
922 |  |  |  | CONTACTOR 18 AMP. AC3 220 VAC, 3p + NO, 60Hz. UL |  | 28000 | CHINT
923 |  |  |  | CONTACTOR 25 AMP. AC3 24 VAC, 3p + NO, 60Hz. UL |  | 43000 | CHINT
926 |  |  |  | CONTACTOR 25 AMP. AC3 110 VAC, 3p + NO, 60Hz. UL |  | 43000 | CHINT
929 |  |  |  | CONTACTOR 25 AMP. AC3 220 VAC, 3p + NO, 60Hz. UL |  | 43000 | CHINT
930 |  |  |  | CONTACTOR 32 AMP. AC3 24 VAC, 3p + NO, 60Hz. UL |  | 46000 | CHINT
933 |  |  |  | CONTACTOR 32 AMP. AC3 110 VAC, 3p + NO, 60Hz. UL |  | 46000 | CHINT
936 |  |  |  | CONTACTOR 32 AMP. AC3 220 VAC, 3p + NO, 60Hz. UL |  | 46000 | CHINT
941 |  |  |  | CONTACTOR 40 AMP. AC3 110 VAC, 3p + NO+NC 60Hz. UL |  | 93000 | CHINT
944 |  |  |  | CONTACTOR 40 AMP. AC3 220 VAC, 3p + NO+NC 60Hz. UL |  | 93000 | CHINT
951 |  |  |  | CONTACTOR 50 AMP. AC3 110 VAC, 3p + NO+NC 60Hz. UL |  | 97000 | CHINT
954 |  |  |  | CONTACTOR 50 AMP. AC3 220 VAC, 3p + NO+NC 60Hz. UL |  | 97000 | CHINT
957 |  |  |  | CONTACTOR 65 AMP. AC3 110 VAC, 3p + NO+NC 60Hz. UL |  | 104000 | CHINT
960 |  |  |  | CONTACTOR 65 AMP. AC3 220 VAC, 3p + NO+NC 60Hz. UL |  | 104000 | CHINT
968 |  |  |  | CONTACTOR 80 AMP. AC3 24 VAC, 3p + NO+NC 60Hz. UL |  | 160000 | CHINT
971 |  |  |  | CONTACTOR 80 AMP. AC3 110 VAC, 3p + NO+NC 60Hz. UL |  | 160000 | CHINT
974 |  |  |  | CONTACTOR 80 AMP. AC3 220 VAC, 3p + NO+NC 60Hz. UL |  | 160000 | CHINT
975 |  |  |  | CONTACTOR 95 AMP. AC3 110 VAC, 3p + NO+NC 60Hz. UL |  | 172000 | CHINT
978 |  |  |  | CONTACTOR 95 AMP. AC3 220 VAC, 3p + NO+NC 60Hz. UL |  | 172000 | CHINT
986 |  |  |  | RELE TERMICO PARA LC1, 0,63 - 1 A |  | 14000 | EBCHQ
991 |  |  |  | RELE TERMICO PARA LC1, 1 - 1,6A |  | 15800 | EBCHQ
1000 |  |  |  | RELE TERMICO PARA LC1, 1,6 - 2,5A |  | 15800 | EBCHQ
1004 |  |  |  | RELE TERMICO PARA LC1, 2,5 - 4A |  | 15800 | EBCHQ
1006 |  |  |  | RELE TERMICO PARA LC1, 4 - 6A |  | 15800 | EBCHQ
1008 |  |  |  | RELE TERMICO PARA LC1, 5,5 - 8A |  | 15800 | EBCHQ
1010 |  |  |  | RELE TERMICO PARA LC1, 7 - 10A |  | 15800 | EBCHQ
1013 |  |  |  | RELE TERMICO PARA LC1, 9 - 13A |  | 15800 | EBCHQ
1018 |  |  |  | RELE TERMICO PARA LC1, 12 - 18A |  | 15800 | EBCHQ
1025 |  |  |  | RELE TERMICO PARA LC1, 17 - 25A |  | 15800 | EBCHQ
1132 |  |  |  | RELE TERMICO PARA LC1, 23 - 32A |  | 28000 | EBCHQ
1136 |  |  |  | RELE TERMICO PARA LC1, 28 - 36A |  | 28000 | EBCHQ
1238 |  |  |  | RELE TERMICO PARA LC1, 23 - 32 A |  | 43000 | EBCHQ
1240 |  |  |  | RELE TERMICO PARA LC1, 30 - 40A |  | 43000 | EBCHQ
1250 |  |  |  | RELE TERMICO PARA LC1, 37 - 50A |  | 49000 | EBCHQ
1265 |  |  |  | RELE TERMICO PARA LC1, 48 - 65A |  | 49000 | EBCHQ
1267 |  |  |  | RELE TERMICO PARA LC1, 55 - 70A |  | 43000 | EBCHQ
1269 |  |  |  | RELE TERMICO PARA LC1, 63 - 80A |  | 43000 | EBCHQ
1271 |  |  |  | RELE TERMICO PARA LC1, 80 - 93A |  | 43000 | EBCHQ
1325 |  |  |  | RELE TERMICO 0.4 - 0.63A. PARA CONTACTOR 09 - 25, UL |  | 38000 | CHINT
1327 |  |  |  | RELE TERMICO 0.63 - 1A. PARA CONTACTOR 09 - 25, UL |  | 40000 | CHINT
1330 |  |  |  | RELE TERMICO 1-1.6A. PARA CONTACTOR 09 - 25, UL |  | 40000 | CHINT
1333 |  |  |  | RELE TERMICO 1.6 - 2.5A. PARA CONTACTOR 09 - 25, UL |  | 40000 | CHINT
1336 |  |  |  | RELE TERMICO 2.5 - 4A. PARA CONTACTOR 09 - 25, UL |  | 40000 | CHINT
1339 |  |  |  | RELE TERMICO 4 - 6A. PARA CONTACTOR 09 - 25, UL |  | 40000 | CHINT
1341 |  |  |  | RELE TERMICO 5.5 - 8A. PARACONTACTOR 09 - 25, UL |  | 40000 | CHINT
1344 |  |  |  | RELE TERMICO 7-10A. PARA CONTACTOR 09 - 25, UL |  | 40000 | CHINT
1347 |  |  |  | RELE TERMICO 9 - 13A. PARA CONTACTOR 09 - 25, UL |  | 40000 | CHINT
1350 |  |  |  | RELE TERMICO 12 - 18A. PARA CONTACTOR 09 - 25, UL |  | 40000 | CHINT
1353 |  |  |  | RELE TERMICO 17 - 25A. PARA CONTACTOR 09 - 25, UL |  | 40000 | CHINT
1356 |  |  |  | RELE TERMICO 23 - 32A. PARA CONTACTOR 32, UL |  | 55000 | CHINT
1360 |  |  |  | RELE TERMICO 28 - 36A. PARA CONTACTOR 32, UL |  | 55000 | CHINT
1365 |  |  |  | RELE TERMICO 23 - 32A. PARA CONTACTOR 40-50-65-80-95, UL |  | 90000 | CHINT
1367 |  |  |  | RELE TERMICO 30- 40A. PARA CONTACTOR 40-50-65-80-95, UL |  | 90000 | CHINT
1368 |  |  |  | RELE TERMICO 37- 50A. PARA CONTACTOR 40-50-65-80-95, UL |  | 90000 | CHINT
1370 |  |  |  | RELE TERMICO 48 - 65A. PARA CONTACTOR 40-50-65-80-95, UL |  | 90000 | CHINT
1372 |  |  |  | RELE TERMICO 55 - 70A. PARA CONTACTOR 40-50-65-80-95, UL |  | 90000 | CHINT
1374 |  |  |  | RELE TERMICO 63 - 80A. PARA CONTACTOR 40-50-65-80-95, UL |  | 90000 | CHINT
1378 |  |  |  | RELE TERMICO 80 - 93A. PARA CONTACTOR 40-50-65-80-95, UL |  | 90000 | CHINT
1382 |  |  |  | RELE TERMICO 80 - 125A. PARA CONTACTOR 115-150-185-225, UL |  | 410000 | CHINT
1384 |  |  |  | RELE TERMICO 100 - 160A. PARA CONTACTOR 115-150-185-225, UL |  | 400000 | CHINT
1386 |  |  |  | RELE TERMICO 125 - 200A. PARA CONTACTOR 115-150-185-225, UL |  | 450000 | CHINT
1388 |  |  |  | RELE TERMICO 160 - 250A. PARA CONTACTOR 225-265-330-400, UL |  | 650000 | CHINT
1410 |  |  |  | RELE TERMICO 5 - 10A. PARA CONTACTOR 09 - 12A |  | 182000 | CHINT
1414 |  |  |  | RELE TERMICO 10 - 20A. PARA CONTACTOR 18A |  | 182000 | CHINT
1418 |  |  |  | RELE TERMICO 22 - 32A. PARA CONTACTOR 32A |  | 182000 | CHINT
1428 |  |  |  | RELE TERMICO 20 - 40A. PARA CONTACTOR 40A |  | 196000 | CHINT
1430 |  |  |  | RELE TERMICO 30 - 65A. PARA CONTACTOR 50 - 65A |  | 235000 | CHINT
1432 |  |  |  | RELE TERMICO 50 - 100A. PARA CONTACTOR 80 - 95 |  | 235000 | CHINT
2051 |  |  |  | CONTACTOR A/C 2X32 AMP. AC3 24VAC 60Hz. UL |  | 25000 | CHINT
2053 |  |  |  | CONTACTOR A/C 2X32 AMP. AC3 110VAC 60Hz. UL |  | 26000 | CHINT
2057 |  |  |  | CONTACTOR A/C 2X32 AMP. AC3 220VAC 60Hz. UL |  | 25600 | CHINT
2061 |  |  |  | CONTACTOR A/C 2X30 AMP. AC3 24VAC 60Hz. |  | 16000 | EBC
2062 |  |  |  | CONTACTOR A/C 2X40 AMP. AC3 24VAC 60Hz. UL |  | 30000 | CHINT
2065 |  |  |  | CONTACTOR A/C 2X40 AMP. AC3 110VAC 60Hz. UL |  | 30000 | CHINT
2068 |  |  |  | CONTACTOR A/C 2X40 AMP. AC3 230VAC 60Hz. UL |  | 28900 | CHINT
2072 |  |  |  | CONTACTOR A/C 3X30 AMP. AC3 24VAC 60Hz. UL |  | 67000 | CHINT
2075 |  |  |  | CONTACTOR A/C 3X30 AMP. AC3 120VAC 60Hz. UL |  | 67000 | CHINT
2077 |  |  |  | CONTACTOR A/C 3X30 AMP. AC3 230VAC 60Hz. UL |  | 67000 | CHINT
2083 |  |  |  | CONTACTOR A/C 3X40 AMP. AC3 24VAC 60Hz. UL |  | 69000 | CHINT
2086 |  |  |  | CONTACTOR A/C 3X40 AMP. AC3 120VAC 60Hz. UL |  | 69000 | CHINT
2089 |  |  |  | CONTACTOR A/C 3X40 AMP. AC3 230VAC 60Hz. UL |  | 69000 | CHINT
2091 |  |  |  | CONTACTOR A/C 3X40 AMP. AC3 110VAC 60Hz. |  | 43000 | EBC
2254 |  |  |  | BOBINA 24V 60HZ (PARA CONTACTOR 09-12-18) |  | 11000 | CHINT
2256 |  |  |  | BOBINA 110V 60HZ (PARA CONTACTOR 09-12-18) |  | 10000 | CHINT
2258 |  |  |  | BOBINA 220V 60HZ (PARA CONTACTOR 09-12-18) |  | 10000 | CHINT
2259 |  |  |  | BOBINA 440V 60HZ (PARA CONTACTOR 09-12-18) |  | 16000 | CHINT
2272 |  |  |  | BOBINA 110V 60HZ (PARA CONTACTOR 25-32) |  | 16000 | CHINT
2274 |  |  |  | BOBINA 220V 60HZ (PARA CONTACTOR 25-32) |  | 16000 | CHINT
2275 |  |  |  | BOBINA 440V 60HZ (PARA CONTACTOR 25-32) |  | 20000 | CHINT
2280 |  |  |  | BOBINA 110V 60HZ (PARA CONTACTOR 40-95) |  | 20000 | CHINT
2284 |  |  |  | BOBINA 440V 60HZ (PARA CONTACTOR 40-95) |  | 34000 | CHINT
2296 |  |  |  | BOBINA 110V 60HZ (PARA CONTACTOR 40-95) |  | 20000 | CHINT
2298 |  |  |  | BOBINA 220V 60HZ (PARA CONTACTOR 40-95) |  | 20000 | CHINT
2400 |  |  |  | BOBINA 110V 60HZ (PARA CONTACTOR 115-150) |  | 80000 | CHINT
2402 |  |  |  | BOBINA 220V 60HZ (PARA CONTACTOR 115-150) |  | 80000 | CHINT
2404 |  |  |  | BOBINA 440V 60HZ (PARA CONTACTOR 115-150) |  | 80000 | CHINT
2414 |  |  |  | BOBINA 110V 60HZ (PARA CONTACTOR 185-225) |  | 86000 | CHINT
2416 |  |  |  | BOBINA 220V 60HZ (PARA CONTACTOR 185-225) |  | 86000 | CHINT
2418 |  |  |  | BOBINA 440V 60HZ (PARA CONTACTOR 185-225) |  | 86000 | CHINT
2428 |  |  |  | BOBINA 110V 60HZ (PARA CONTACTOR 265) |  | 115000 | CHINT
2430 |  |  |  | BOBINA 220V 60HZ (PARA CONTACTOR 265) |  | 115000 | CHINT
2432 |  |  |  | BOBINA 440V 60HZ (PARA CONTACTOR 265) |  | 115000 | CHINT
2300 |  |  |  | BLOQUE DE CONTACTOS LATERAL 1NA+1NC (PARA CONTACTOR 9-95AMP) UL |  | 21000 | CHINT
2304 |  |  |  | BLOQUE DE CONTACTOS 1NA+1NC (PARA CONTACTOR 9-630AMP) UL |  | 6500 | CHINT
2306 |  |  |  | BLOQUE DE CONTACTOS 2NA+2NC (PARA CONTACTOR 9-630AMP) UL |  | 9000 | CHINT
2307 |  |  |  | ENCLAVAMIENTO MECANICO (PARA CONTACTOR 09-32A) |  | 10000 | CHINT
2308 |  |  |  | ENCLAVAMIENTO MECANICO (PARA CONTACTOR 40-65A) |  | 9000 | CHINT
2309 |  |  |  | ENCLAVAMIENTO MECANICO (PARA CONTACTOR 80-95A) |  | 10000 | CHINT
2326 |  |  |  | ENCLAVAMIENTO MECANICO (PARA CONTACTOR 115-150A) |  | 18000 | CHINT
2327 |  |  |  | ENCLAVAMIENTO MECANICO (PARA CONTACTOR 185-225A) |  | 18000 | CHINT
2328 |  |  |  | ENCLAVAMIENTO MECANICO (PARA CONTACTOR 265A) |  | 35000 | CHINT
2329 |  |  |  | ENCLAVAMIENTO MECANICO (PARA CONTACTOR 630A) |  | 60000 | CHINT
2335 |  |  |  | BASE PARA RELE TERMICO (0.4A A 25A) |  | 12000 | CHINT
2336 |  |  |  | BASE PARA RELE TERMICO ( 23A A 36A) |  | 15000 | CHINT
2337 |  |  |  | BASE PARA RELE TERMICO ( 23A A 65A) |  | 36000 | CHINT
2923 |  |  |  | TEMPORIZADOR TIPO BLOQUE DE CONTACTOS 0.1-30seg, CONTACTOR 9-95 AMP |  | 85000 | CHINT
2925 |  |  |  | TEMPORIZADOR TIPO BLOQUE DE CONTACTOS 10-180seg, CONTACTOR 9-95 AMP |  | 85000 | CHINT
6004 |  |  |  | ARRANCADOR DIRECTO 2,5 - 4A, 220VAC |  | 56000 | EBCHQ
6006 |  |  |  | ARRANCADOR DIRECTO EN 4 - 6A, 220VAC |  | 56000 | EBCHQ
6008 |  |  |  | ARRANCADOR DIRECTO 5,5 - 8A , 220VAC |  | 56000 | EBCHQ
6010 |  |  |  | ARRANCADOR DIRECTO 7 - 10A, 220VAC |  | 56000 | EBCHQ
6013 |  |  |  | ARRANCADOR DIRECTO 9 - 13A, 220VAC |  | 56000 | EBCHQ
6018 |  |  |  | ARRANCADOR DIRECTO 12 - 18A,220VAC |  | 60000 | EBCHQ
6025 |  |  |  | ARRANCADOR DIRECTO 17 - 25A, 220VAC |  | 80000 | EBCHQ
6032 |  |  |  | ARRANCADOR DIRECTO 23 – 32A,220VAC |  | 82000 | EBCHQ
6200 |  |  |  | GUARDAMOTOR 0,63-1A, UL |  | 90000 | CHINT
6202 |  |  |  | GUARDAMOTOR 1-1,6A, UL |  | 90000 | CHINT
6204 |  |  |  | GUARDAMOTOR 1,6-2,5A, UL |  | 90000 | CHINT
6206 |  |  |  | GUARDAMOTOR 2,5-4A, UL |  | 90000 | CHINT
6208 |  |  |  | GUARDAMOTOR 4-6,3A, UL |  | 90000 | CHINT
6210 |  |  |  | GUARDAMOTOR 6-10A, UL |  | 90000 | CHINT
6212 |  |  |  | GUARDAMOTOR 9-14A, UL |  | 90000 | CHINT
6214 |  |  |  | GUARDAMOTOR 13-18A, UL |  | 90000 | CHINT
6216 |  |  |  | GUARDAMOTOR 17-23A, UL |  | 90000 | CHINT
6218 |  |  |  | GUARDAMOTOR 20-25A, UL |  | 90000 | CHINT
6222 |  |  |  | GUARDAMOTOR 20-40A |  | 220000 | CHINT
6224 |  |  |  | GUARDAMOTOR 40-63A |  | 220000 | CHINT
6226 |  |  |  | GUARDAMOTOR 56-80A |  | 220000 | CHINT
6240 |  |  |  | ACCIONAMIENTO DE DISPARO POR BAJO VOLTAJE,RANGO 220-240 VAC 60Hz |  | 50000 | CHINT
6245 |  |  |  | ACCIONAMIENTO DE DISPARO (SHUNT),110-115 VAC 60Hz |  | 50000 | CHINT
6280 |  |  |  | CAJA PLASTICA P/GUARDAMOTOR (06200-06218) |  | 35000 | CHINT
6282 |  |  |  | CONTACTO AUXILIAR INSTANTANEO 2NO PARA GUARDAMOTOR CHINT |  | 38000 | CHINT
6284 |  |  |  | CONTACTO AUXILIAR INSTANTANEO 1NO+1NC PARA GUARDAMOTOR CHINT |  | 38000 | CHINT
6306 |  |  |  | ARRANCADOR DIRECTO 4 - 6A, 220VAC |  | 150000 | CHINT
6308 |  |  |  | ARRANCADOR DIRECTO 5,5 - 8A , 220VAC |  | 150000 | CHINT
6310 |  |  |  | ARRANCADOR DIRECTO 7 - 10A, 220VAC |  | 150000 | CHINT
6312 |  |  |  | ARRANCADOR DIRECTO 9 - 13A, 220VAC |  | 170000 | CHINT
6314 |  |  |  | ARRANCADOR DIRECTO 12 - 18A,220VAC |  | 170000 | CHINT
6316 |  |  |  | ARRANCADOR DIRECTO 17 - 25A, 220VAC |  | 186000 | CHINT
6318 |  |  |  | ARRANCADOR DIRECTO 23 – 32A,220VAC |  | 220000 | CHINT
6336 |  |  |  | ARRANCADOR DIRECTO 12 - 18A,220VAC SIN PULSADOR |  | 150000 | CHINT
6350 |  |  |  | ARRANCADOR DIRECTO 4 - 6A, 220VAC, CONTACTOR 18A |  | 140000 | CHINT
6352 |  |  |  | ARRANCADOR DIRECTO 5,5 - 8A , 220VAC, CONTACTOR 18A |  | 140000 | CHINT
6354 |  |  |  | ARRANCADOR DIRECTO 7 - 10A, 220VAC, CONTACTOR 18A |  | 140000 | CHINT
6356 |  |  |  | ARRANCADOR DIRECTO 9 - 13A, 220VAC, CONTACTOR 18A |  | 150000 | CHINT
6358 |  |  |  | ARRANCADOR DIRECTO 12 - 18A,220VAC, CONTACTOR 32A |  | 150000 | CHINT
6360 |  |  |  | ARRANCADOR DIRECTO 17 - 25A, 220VAC, CONTACTOR 32A |  | 160000 | CHINT
9600 |  |  |  | BREAKER PARA RIEL OMEGA 1X1A. 6KA |  | 12000 | CHINT
9602 |  |  |  | BREAKER PARA RIEL OMEGA 1X2A. 6KA |  | 12000 | CHINT
9604 |  |  |  | BREAKER PARA RIEL OMEGA 1X3A. 6KA |  | 12000 | CHINT
9606 |  |  |  | BREAKER PARA RIEL OMEGA 1X4A. 6KA |  | 12000 | CHINT
9608 |  |  |  | BREAKER PARA RIEL OMEGA 1X6A. 6KA |  | 12000 | CHINT
9610 |  |  |  | BREAKER PARA RIEL OMEGA 1X10A. 6KA |  | 12000 | CHINT
9614 |  |  |  | BREAKER PARA RIEL OMEGA 1X16A. 6KA |  | 12000 | CHINT
9616 |  |  |  | BREAKER PARA RIEL OMEGA 1X20A. 6KA |  | 12000 | CHINT
9620 |  |  |  | BREAKER PARA RIEL OMEGA 1X32A. 6KA |  | 12000 | CHINT
9622 |  |  |  | BREAKER PARA RIEL OMEGA 1X40A. 6KA |  | 12000 | CHINT
9624 |  |  |  | BREAKER PARA RIEL OMEGA 1X50A. 6KA |  | 12000 | CHINT
9626 |  |  |  | BREAKER PARA RIEL OMEGA 1X63A. 6KA |  | 12000 | CHINT
9632 |  |  |  | BREAKER PARA RIEL OMEGA 2X4A. 6KA |  | 25000 | CHINT
9640 |  |  |  | BREAKER PARA RIEL OMEGA 2X16A. 6KA |  | 25000 | CHINT
9642 |  |  |  | BREAKER PARA RIEL OMEGA 2X20A. 6KA |  | 25000 | CHINT
9644 |  |  |  | BREAKER PARA RIEL OMEGA 2X25A. 6KA |  | 25000 | CHINT
9646 |  |  |  | BREAKER PARA RIEL OMEGA 2X32A. 6KA |  | 25000 | CHINT
9648 |  |  |  | BREAKER PARA RIEL OMEGA 2X40A. 6KA |  | 25000 | CHINT
9650 |  |  |  | BREAKER PARA RIEL OMEGA 2X50A. 6KA |  | 25000 | CHINT
9652 |  |  |  | BREAKER PARA RIEL OMEGA 2X63A. 6KA |  | 25000 | CHINT
9662 |  |  |  | BREAKER PARA RIEL OMEGA 3X6A. 6KA |  | 38000 | CHINT
9668 |  |  |  | BREAKER PARA RIEL OMEGA 3X16A. 6KA |  | 38000 | CHINT
9670 |  |  |  | BREAKER PARA RIEL OMEGA 3X20A. 6KA |  | 38000 | CHINT
9672 |  |  |  | BREAKER PARA RIEL OMEGA 3X25A. 6KA |  | 38000 | CHINT
9674 |  |  |  | BREAKER PARA RIEL OMEGA 3X32A. 6KA |  | 38000 | CHINT
9676 |  |  |  | BREAKER PARA RIEL OMEGA 3X40A. 6KA |  | 38000 | CHINT
9678 |  |  |  | BREAKER PARA RIEL OMEGA 3X50A. 6KA |  | 38000 | CHINT
9680 |  |  |  | BREAKER PARA RIEL OMEGA 3X63A. 6KA |  | 38000 | CHINT
9800 |  |  |  | BREAKER PARA RIEL OMEGA 1X1A. 5KA, UL |  | 16000 | CHINT
9802 |  |  |  | BREAKER PARA RIEL OMEGA 1X2A. 5KA, UL |  | 16000 | CHINT
9804 |  |  |  | BREAKER PARA RIEL OMEGA 1X3A. 5KA, UL |  | 16000 | CHINT
9806 |  |  |  | BREAKER PARA RIEL OMEGA 1X4A. 5KA, UL |  | 16000 | CHINT
9808 |  |  |  | BREAKER PARA RIEL OMEGA 1X6A. 5KA, UL |  | 16000 | CHINT
9810 |  |  |  | BREAKER PARA RIEL OMEGA 1X10A. 5KA, UL |  | 16000 | CHINT
9812 |  |  |  | BREAKER PARA RIEL OMEGA 1X16A. 5KA, UL |  | 16000 | CHINT
9814 |  |  |  | BREAKER PARA RIEL OMEGA 1X20A. 5KA, UL |  | 16000 | CHINT
9816 |  |  |  | BREAKER PARA RIEL OMEGA 1X25A. 5KA, UL |  | 16000 | CHINT
9818 |  |  |  | BREAKER PARA RIEL OMEGA 1X32A. 5KA, UL |  | 16000 | CHINT
9820 |  |  |  | BREAKER PARA RIEL OMEGA 1X40A. 5KA, UL |  | 16000 | CHINT
9822 |  |  |  | BREAKER PARA RIEL OMEGA 1X50A. 5KA, UL |  | 17100 | CHINT
9824 |  |  |  | BREAKER PARA RIEL OMEGA 1X63A. 5KA, UL |  | 17100 | CHINT
9826 |  |  |  | BREAKER PARA RIEL OMEGA 2X1A. 5KA, UL |  | 34000 | CHINT
9828 |  |  |  | BREAKER PARA RIEL OMEGA 2X2A. 5KA, UL |  | 34000 | CHINT
9830 |  |  |  | BREAKER PARA RIEL OMEGA 2X4A. 5KA, UL |  | 34000 | CHINT
9832 |  |  |  | BREAKER PARA RIEL OMEGA 2X6A. 5KA, UL |  | 34000 | CHINT
9834 |  |  |  | BREAKER PARA RIEL OMEGA 2X10A. 5KA, UL |  | 34000 | CHINT
9836 |  |  |  | BREAKER PARA RIEL OMEGA 2X16A. 5KA, UL |  | 34000 | CHINT
9838 |  |  |  | BREAKER PARA RIEL OMEGA 2X20A. 5KA, UL |  | 34000 | CHINT
9840 |  |  |  | BREAKER PARA RIEL OMEGA 2X25A. 5KA, UL |  | 34000 | CHINT
9842 |  |  |  | BREAKER PARA RIEL OMEGA 2X32A. 5KA, UL |  | 34000 | CHINT
9844 |  |  |  | BREAKER PARA RIEL OMEGA 2X40A. 5KA, UL |  | 34000 | CHINT
9846 |  |  |  | BREAKER PARA RIEL OMEGA 2X50A. 5KA, UL |  | 34000 | CHINT
9854 |  |  |  | BREAKER PARA RIEL OMEGA 3X4A. 5KA, UL |  | 50000 | CHINT
9856 |  |  |  | BREAKER PARA RIEL OMEGA 3X6A. 5KA, UL |  | 50000 | CHINT
9858 |  |  |  | BREAKER PARA RIEL OMEGA 3X10A. 5KA, UL |  | 50000 | CHINT
9860 |  |  |  | BREAKER PARA RIEL OMEGA 3X16A. 5KA, UL |  | 50000 | CHINT
9862 |  |  |  | BREAKER PARA RIEL OMEGA 3X20A. 5KA, UL |  | 50000 | CHINT
9864 |  |  |  | BREAKER PARA RIEL OMEGA 3X25A. 5KA, UL |  | 50000 | CHINT
9866 |  |  |  | BREAKER PARA RIEL OMEGA 3X32A. 5KA, UL |  | 50000 | CHINT
9868 |  |  |  | BREAKER PARA RIEL OMEGA 3X40A. 5KA, UL |  | 50000 | CHINT
9870 |  |  |  | BREAKER PARA RIEL OMEGA 3X50A. 5KA, UL |  | 52600 | CHINT
9872 |  |  |  | BREAKER PARA RIEL OMEGA 3X63A. 5KA, UL |  | 52600 | CHINT
11370 |  |  |  | RIEL OMEGA 1 MT 35m/m |  | 4000 | EBCHQ
11385 |  |  |  | PEINE DE CONEXIÓN PARA MCB , 1 POLO, 63A, TIPO PIN, HASTA MAXIMO 56 INTERRUPTORES, LONGITUD 1MT, CON 6 TAPAS LATERALES |  | 16300 | EBCHQ
11387 |  |  |  | PEINE DE CONEXIÓN PARA MCB , 2 POLOS, 63A, TIPO PIN, HASTA MAXIMO 27 INTERRUPTORES, LONGITUD 1MT, CON 6 TAPAS LATERALES |  | 34000 | EBCHQ
11389 |  |  |  | PEINE DE CONEXIÓN PARA MCB , 3 POLOS, 63A, TIPO PIN, HASTA MAXIMO 18 INTERRUPTORES, LONGITUD 1MT, CON 6 TAPAS LATERALES |  | 47000 | EBCHQ
11400 |  |  |  | TOMA DOBLE CON POLO A TIERRA AISLADA 2 POLE 3 HILOS 15A, 125V,NARANJA , UL |  | 6500 | EBC
11410 |  |  |  | TOMA DOBLE CON POLO A TIERRA , 2 POLE, 3 HILOS 15A, 125V, BLANCA UL |  | 1800 | EBC
11415 |  |  |  | TOMA DOBLE CON POLO A TIERRA, DECORA 2 POLE, 3 HILOS 15A 125V,CREMA , UL |  | 2300 | EBC
11420 |  |  |  | TOMA DOBLE CON POLO A TIERRA, DECORA 2 POLE, 3 HILOS 15A 125V,BLANCO , UL |  | 2300 | EBC
11460 |  |  |  | TOMA INDUSTRIAL DE INCRUSTAR ,BLANCO 3X 30A, 4 HILOS 125V NEMA 1430R UL |  | 15400 | EBC
11465 |  |  |  | TOMA INDUSTRIAL DE INCRUSTAR ,BLANCO 3X 50A, 4 HILOS 125V NEMA 1450R UL |  | 15400 | EBC
11480 |  |  |  | INTERRUPTOR SENCILO 15A 120V , BLANCO, UL |  | 2400 | EBC
11485 |  |  |  | INTERRUPTOR SENCILO 3 HILOS , 15A 120V BLANCO , UL |  | 3000 | EBC
11495 |  |  |  | INTERRUPTOR SENCILLO LUMINOSO 3 HILOS 15A, 120V, UL |  | 4000 | EBC
11500 |  |  |  | INTERRUPTOR 4 HILOS CONMUTABLE 15A, 120V, BLANCO, UL |  | 5050 | EBC
11502 |  |  |  | INTERRUPTOR SENCILLO DECORA 2 HILOS , 15A, 120/277V BLANCO , UL |  | 3200 | EBC
11503 |  |  |  | INTERRUPTOR SENCILLO DECORA 2 HILOS , 20A, 120/277V BLANCO , UL |  | 4300 | EBC
11505 |  |  |  | INTERRUPTOR DECORA 3 HILOS , 15A, 120/277V CREMA , UL |  | 3500 | EBC
11510 |  |  |  | INTERRUPTOR DECORA 3 HILOS , 15A, 120/277V BLANCO , UL |  | 3500 | EBC
11520 |  |  |  | INTERRUPTOR DECORA 4 HILOS , 15A, 120/277V CREMA , UL |  | 5850 | EBC
11525 |  |  |  | INTERRUPTOR DECORA 4 HILOS , 15A, 120/277V BLANCO , UL |  | 5850 | EBC
11536 |  |  |  | TOMA GFCI POLO A TIERRA CON PROTECCION 20A,125 VAC, CLASE A, COLOR CREMA, 1 LED, TAPA , UL |  | 30000 | EBC
11537 |  |  |  | TOMA GFCI POLO A TIERRA CON PROTECCION 20A, 125 VAC, CLASE A, COLOR BLANCO, 1 LED, TAPA , UL |  | 30000 | EBC
11538 |  |  |  | TOMA GFCI POLO A TIERRA CON PROTECCION 20A, 125 VAC, CLASE A, COLOR CREMA, 2 LED, TAPA , UL |  | 30000 | EBC
11539 |  |  |  | TOMA GFCI POLO A TIERRA CON PROTECCION 20A, 125 VAC, CLASE A, COLOR BLANCO, 2 LED, TAPA , UL |  | 30000 | EBC
11560 |  |  |  | DIMMER TACTO , 600W 120V 3 HILOS BLANCO , S/T UL |  | 44000 | EBC
11585 |  |  |  | DIMMER ROTATIVO CON INTERRUPTOR, 600W 3 HILOS , BLANCO , UL |  | 20850 | EBC
11600 |  |  |  | TAPA INTERRUPTOR SENCILLO , WHITE, UL |  | 850 | EBC
11620 |  |  |  | TAPA DOBLE , NARANJA , UL |  | 750 | EBC
11625 |  |  |  | TAPA DOBLE , IVORY, UL |  | 800 | EBC
11630 |  |  |  | TAPA DOBLE ,WHITE, UL |  | 800 | EBC
11645 |  |  |  | TAPA DECORA , IVORY, UL |  | 750 | EBC
11650 |  |  |  | TAPA DECORA , WHITE, UL |  | 700 | EBC
11660 |  |  |  | TAPA DECORA DOBLE , WHITE, UL |  | 1300 | EBC
11620 |  |  |  | TAPA NARANJA DOBLE, UL |  | 780 | EBC
11900 |  |  |  | CONECTOR PARA CABLE 18 - 10 AWG AMARILLO UL |  | 78000 | EBC
11904 |  |  |  | CONECTOR PARA CABLE 18 - 8 AWG ROJO UL |  | 84000 | EBC
11908 |  |  |  | CONECTOR PARA CABLE 14 - 10 AWG VERDE UL |  | 90000 | EBC
11912 |  |  |  | CONECTOR PARA CABLE 18 - 8 AWG GRIS UL |  | 78000 | EBC
12006 |  |  |  | CONECTOR PARA CABLE 22 - 10 AWG AMARILLO PEQUEÑO UL |  | 52000 | EBC
12010 |  |  |  | CONECTOR PARA CABLE 22 - 14 AWG GRIS PEQUEÑO UL |  | 48000 | EBC
12014 |  |  |  | CONECTOR PARA CABLE 22 - 14 AWG NARANJA PEQUEÑO UL |  | 40000 | EBC
12020 |  |  |  | CONECTOR PARA CABLE 22 - 14 AWG AZUL PEQUEÑO UL |  | 53000 | EBC
13000 |  |  |  | TERMOENCOGIBLE 1.5/2mm I.D , RANGO DE TEMPERATURA 125°C,UL ROLLO 200M |  | 65000 | SHA
13004 |  |  |  | TERMOENCOGIBLE 2.5/3mm I.D , RANGO DE TEMPERATURA 125°C,UL ROLLO 200M |  | 84000 | SHA
13005 |  |  |  | TERMOENCOGIBLE 3/3.3mm I.D , RANGO DE TEMPERATURA 125°C,UL ROLLO 200M |  | 84000 | SHA
13008 |  |  |  | TERMOENCOGIBLE 4/4.5mm I.D , RANGO DE TEMPERATURA 125°C ,UL ROLL0 100M |  | 57000 | SHA
13010 |  |  |  | TERMOENCOGIBLE 5/5.5mm I.D , RANGO DE TEMPERATURA 125°C ,UL ROLL0 100M |  | 54000 | SHA
13012 |  |  |  | TERMOENCOGIBLE 6/6.5mm I.D, RANGO DE TEMPERATURA 125°C,UL ROLLO 100M |  | 7000 | SHA
13016 |  |  |  | TERMOENCOGIBLE 9/9.5mm I.D ,RANGO DE TEMPERATURA 125°C ROLLO 100M |  | 102000 | SHA
13017 |  |  |  | TERMOENCOGIBLE 10/10.5mm I.D ,RANGO DE TEMPERATURA 125°C ROLLO 100M |  | 90000 | SHA
13020 |  |  |  | TERMOENCOENCOGIBLE 12/12.5mm I.D ,RANGO DE TEMPERATURA 125°C,UL ROLLO 100M |  | 120000 | SHA
13024 |  |  |  | TERMOENCOGIBLE 15/15.5mm I.D ,RANGO DE TEMPERATURA 125°C,UL ROLLO 100M |  | 165000 | SHA
13028 |  |  |  | TERMOENCOGIBLE 18/18.7mm I.D ,RANGO DE TEMPERATURA 125°C,UL ROLLO 50M |  | 115000 | SHA
13029 |  |  |  | TERMOENCOGIBLE 20/20.6mm I.D ,RANGO DE TEMPERATURA 125°C,UL ROLLO 50M |  | 124000 | SHA
13032 |  |  |  | TERMOENCOGIBLE 25/25.5mm I.D,RANGO DE TEMPERATURA 125°C ,UL ROLLO 50M |  | 170000 | SHA
13034 |  |  |  | TERMOENCOGIBLE 30/31mm I.D,RANGO DE TEMPERATURA 125°C ,UL ROLLO 50M |  | 242000 | SHA
13036 |  |  |  | TERMOENCOGIBLE 40mm ,RANGO DE TEMPERATURA 125°C ,UL ROLLO 50M |  | 387000 | SHA
13105 |  |  |  | TERMOENCOGIBLE ROJO 18/18.7mm I.D,RANGO DE TEMPERATURA 125°C ,UL |  | 115000 | SHA
13108 |  |  |  | TERMOENCOGIBLE AZUL 18/18.7mm I.D,RANGO DE TEMPERATURA 125°C ,UL |  | 115000 | SHA
13112 |  |  |  | TERMOENCOGIBLE AMARILLO 18/18.7mm I.D,RANGO DE TEMPERATURA 125°C ,UL |  | 115000 | SHA
13121 |  |  |  | TERMOENCOGIBLE VERDE 18/18.7mm I.D,RANGO DE TEMPERATURA 125°C ,UL |  | 115000 | SHA
13124 |  |  |  | TERMOENCOGIBLE ROJO 20/20.6mm I.D,RANGO DE TEMPERATURA 125°C ,UL |  | 123000 | SHA
13128 |  |  |  | TERMOENCOGIBLE AZUL 20/20.6mm I.D,RANGO DE TEMPERATURA 125°C ,UL |  | 123000 | SHA
13140 |  |  |  | TERMOENCOGIBLE AMARILLO 20/20.6mm I.D,RANGO DE TEMPERATURA 125°C ,UL |  | 130000 | SHA
13143 |  |  |  | TERMOENCOGIBLE VERDE 20/20.6mm I.D,RANGO DE TEMPERATURA 125°C ,UL |  | 130000 | SHA
13147 |  |  |  | TERMOENCOGIBLE ROJO 25/25.5mm I.D,RANGO DE TEMPERATURA 125°C ,UL |  | 152000 | SHA
13160 |  |  |  | TERMOENCOGIBLE AZUL 25/25.5mm I.D,RANGO DE TEMPERATURA 125°C ,UL |  | 152000 | SHA
13163 |  |  |  | TERMOENCOGIBLE AMARILLO 25/25.5mm I.D,RANGO DE TEMPERATURA 125°C ,UL |  | 152000 | SHA
13167 |  |  |  | TERMOENCOGIBLE VERDE 25/25.5mm I.D,RANGO DE TEMPERATURA 125°C ,UL |  | 152000 | SHA
13050 |  |  |  | TUBING ID 1.07mm 200°C UL TIPO L |  | 138000 | SHA
13054 |  |  |  | TUBING ID 1.68mm 200°C UL TIPO L |  | 108000 | SHA
14299 |  |  |  | BREAKER INDUSTRIAL 3X20A, 380/400/415V, 15 KA / 415V, L:135 W: 76 H:90 mm |  | 125000 | CHINT
14301 |  |  |  | BREAKER INDUSTRIAL 3X32A, 380/400/415V, 15 KA / 415V, L:135 W: 76 H:90 mm |  | 125000 | CHINT
14302 |  |  |  | BREAKER INDUSTRIAL 3X40A, 380/400/415V, 15 KA / 415V, L:135 W: 76 H:90 mm |  | 125000 | CHINT
14304 |  |  |  | BREAKER INDUSTRIAL 3X50A, 380/400/415V, 15 KA / 415V, L:135 W: 76 H:90 mm |  | 125000 | CHINT
14306 |  |  |  | BREAKER INDUSTRIAL 3X63A, 380/400/415V, 15 KA / 415V, L:135 W: 76 H:90 mm |  | 125000 | CHINT
14315 |  |  |  | BREAKER INDUSTRIAL 3X80A, 380/400/415/690V, 50 KA / 415V, L:155 W: 90 H:102 mm |  | 145000 | CHINT
14317 |  |  |  | BREAKER INDUSTRIAL 3X100A, 380/400/415/690V, 50 KA / 415V, L:155 W: 90 H:102 mm |  | 145000 | CHINT
14320 |  |  |  | BREAKER INDUSTRIAL 3X125A, 380/400/415/690V, 50 KA / 415V, L:165 W: 105 H:127 mm |  | 204000 | CHINT
14322 |  |  |  | BREAKER INDUSTRIAL 3X160A, 380/400/415/690V, 50 KA / 415V, L:165 W: 105 H:127 mm |  | 204000 | CHINT
14324 |  |  |  | BREAKER INDUSTRIAL 3X180A, 380/400/415/690V, 50 KA / 415V, L:165 W: 105 H:127 mm |  | 204000 | CHINT
14326 |  |  |  | BREAKER INDUSTRIAL 3X200A, 380/400/415/690V, 50 KA / 415V, L:165 W: 105 H:127 mm |  | 204000 | CHINT
14328 |  |  |  | BREAKER INDUSTRIAL 3X225A, 380/400/415/690V, 50 KA / 415V, L:165 W: 105 H:127 mm |  | 204000 | CHINT
14330 |  |  |  | BREAKER INDUSTRIAL 3X250A, 380/400/415/690V, 50 KA / 415V, L:165 W: 105 H:127 mm |  | 204000 | CHINT
14336 |  |  |  | BREAKER INDUSTRIAL 3X315A, 380/400/415/690V, 35 KA / 415V, L:257 W: 140 H:155 mm |  | 560000 | CHINT
14338 |  |  |  | BREAKER INDUSTRIAL 3X350A, 380/400/415/690V, 35 KA / 415V, L:257 W: 140 H:155 mm |  | 560000 | CHINT
14340 |  |  |  | BREAKER INDUSTRIAL 3X400A, 380/400/415/690V, 35 KA / 415V, L:257 W: 140 H:155 mm |  | 560000 | CHINT
14341 |  |  |  | BREAKER INDUSTRIAL 3X500A, 380/400/415/690V, 35 KA / 415V, L:257 W: 140 H:155 mm |  | 1040000 | CHINT
14342 |  |  |  | BREAKER INDUSTRIAL 3X630A, 380/400/415/690V, 35 KA / 415V, L:257 W: 140 H:155 mm |  | 1040000 | CHINT
14343 |  |  |  | BREAKER INDUSTRIAL 3X700A, 380/400/415/690V, 35 KA / 415V, L:257 W: 140 H:155 mm |  | 1900000 | CHINT
14344 |  |  |  | BREAKER INDUSTRIAL 3X630A, 380/400/415/690V, 35 KA / 415V, L:257 W: 140 H:155 mm |  | 1750000 | CHINT
14345 |  |  |  | BREAKER INDUSTRIAL 3X1000A, 380/400/415/690V, 35 KA / 415V, L:257 W: 140 H:155 mm |  | 3300000 | CHINT
14346 |  |  |  | BREAKER INDUSTRIAL 3X1250A, 380/400/415/690V, 35 KA / 415V, L:257 W: 140 H:155 mm |  | 3800000 | CHINT
14355 |  |  |  | MECANISMO ROTATIVO DE OPERACIÓN MANUAL PARA 14315 Y 14317 |  | 100000 | CHINT
14356 |  |  |  | MECANISMO ROTATIVO DE OPERACIÓN MANUAL PARA 14320,14322,14324,14326,14328 Y 14330 |  | 130000 | CHINT
14357 |  |  |  | MECANISMO ROTATIVO DE OPERACIÓN MANUAL PARA 14336,14338 Y 14340 |  | 160000 | CHINT
14361 |  |  |  | MECANISMO ROTATIVO DE OPERACIÓN MANUAL PARA 14341 Y 14342 |  | 170000 | CHINT
14362 |  |  |  | MECANISMO ROTATIVO DE OPERACIÓN MANUAL PARA 14343 Y 14344 |  | 180000 | CHINT
14381 |  |  |  | CONTACTO AUXILIAR DERECHO PARA 14315 Y 14317 |  | 40000 | CHINT
14382 |  |  |  | CONTACTO AUXILIAR DERECHO PARA 14320,14322,14324,14326,14328 Y 14330 |  | 50000 | CHINT
14383 |  |  |  | CONTACTO AUXILIAR DERECHO PARA 14336,14338 Y 14340 |  | 65000 | CHINT
14385 |  |  |  | CONTACTO AUXILIAR DERECHO PARA 14341 Y 14342 |  | 75000 | CHINT
14386 |  |  |  | CONTACTO AUXILIAR DERECHO PARA 14343 Y 14344 |  | 85000 | CHINT
14387 |  |  |  | CONTACTO AUXILIAR DERECHO PARA 14346 |  | 105000 | CHINT
14402 |  |  |  | BREAKER INDUSTRIAL 3X160A REGULABLE , 380/400/415/690V, 50 KA / 415V, L:165 W: 105 H:127 mm |  | 700000 | CHINT
14404 |  |  |  | BREAKER INDUSTRIAL 3X250A REGULABLE, 380/400/415/690V, 50 KA / 415V, L:165 W: 105 H:127 mm |  | 750000 | CHINT
14408 |  |  |  | BREAKER INDUSTRIAL 3X400A REGULABLE, 380/400/415/690V, 35 KA / 415V, L:257 W: 140 H:155 mm |  | 1400000 | CHINT
14410 |  |  |  | BREAKER INDUSTRIAL 3X630A REGULABLE, 380/400/415/690V, 35 KA / 415V, L:257 W: 140 H:155 mm |  | 4600000 | CHINT
14412 |  |  |  | BREAKER INDUSTRIAL 3X800A REGULABLE, 380/400/415/690V, 35 KA / 415V, L:257 W: 140 H:155 mm |  | 5000000 | CHINT
14414 |  |  |  | BREAKER INDUSTRIAL 3X1250A REGULABLE, 380/400/415/690V, 35 KA / 415V, L:257 W: 140 H:155 mm |  | 6000000 | CHINT
14452 |  |  |  | MECANISMO ROTATIVO EXTENDIDO DE OPERACIÓN MANUAL PARA 14402 Y 14404 |  | 155000 | CHINT
14454 |  |  |  | MECANISMO ROTATIVO EXTENDIDO DE OPERACIÓN MANUAL PARA 14408 |  | 220000 | CHINT
14456 |  |  |  | MECANISMO ROTATIVO EXTENDIDO DE OPERACIÓN MANUAL PARA 14410,14412 Y 14414 |  | 300000 | CHINT
14462 |  |  |  | MECANISMO ROTATIVO DIRECTO PARA 14402 Y 14404 |  | 190000 | CHINT
14464 |  |  |  | MECANISMO ROTATIVO DIRECTO PARA 14408 |  | 250000 | CHINT
14474 |  |  |  | MECANISMO ROTATIVO EXTENDIDO DE OPERACIÓN MANUAL PARA 14402 Y 14404 |  | 225000 | CHINT
14476 |  |  |  | MECANISMO ROTATIVO EXTENDIDO DE OPERACIÓN MANUAL PARA 14408 |  | 280000 | CHINT
14490 |  |  |  | CONTACTO AUXILIAR DERECHO PARA BREAKERS INDUSTRIALES REGULABLES |  | 42000 | CHINT
14495 |  |  |  | CONTACTO DE ALARMA PARA BREAKERS INDUSTRIALES REGULABLES |  | 48000 | CHINT
AT40 |  |  |  | AISLADOR T40 |  | 4500 | NACIONAL
AT50 |  |  |  | AISLADOR T50 |  | 8000 | NACIONAL
AT25 |  |  |  | AISLADOR T25 |  | 3000 | NACIONAL
ATBP |  |  |  | AISLADOR BARRA PASANTE |  | 10000 | NACIONAL
KIT004 |  |  |  | KIT TOMA MONOFASICA 15 A DOBLE + CAJA METALICA 2X4 + TAPA METALICA E INTERRUPTOR MONOFASICO 1X20 A TIPO RIEL. |  | 25000 | LEVITON
1

## CALCULO BARRAJE
No. | AMP | MEDIDAS | DESCRIPCION | $
1 | 162 | 1/8*5/8 | Barraje ppal en cobre ELECTROLITICO e identificado según RETIE. Para 162 Amp 3 lineas en sentido horizontal o vertical, mas neutro y tierra en la base del cofre. CAL 1/8*5/8 | 34147.1
2 | 172 | 1/8*1/2 | Barraje ppal en cobre ELECTROLITICO e identificado según RETIE. Para 172 Amp 3 lineas en sentido horizontal o vertical, mas neutro y tierra en la base del cofre. CAL 1/8*1/2 | 27302.6
3 | 206 | 1/8*3/4 | Barraje ppal en cobre ELECTROLITICO e identificado según RETIE. Para 206 Amp 3 lineas en sentido horizontal o vertical, mas neutro y tierra en la base del cofre. CAL 1/8*3/4 | 40991.6
4 | 218 | 3/16*1/2 | Barraje ppal en cobre ELECTROLITICO e identificado según RETIE. Para 218 Amp 3 lineas en sentido horizontal o vertical, mas neutro y tierra en la base del cofre. CAL 3/16*1/2 | 40991.6
5 | 222 | 3/16*5/8 | Barraje ppal en cobre ELECTROLITICO e identificado según RETIE. Para 222 Amp 3 lineas en sentido horizontal o vertical, mas neutro y tierra en la base del cofre. CAL 3/16*5/8 | 51257.7
6 | 249 | 3/16*3/4 | Barraje ppal en cobre ELECTROLITICO e identificado según RETIE. Para 249 Amp 3 lineas en sentido horizontal o vertical, mas neutro y tierra en la base del cofre. CAL 3/16*3/4 | 61525.1
7 | 263 | 1/8*1 | Barraje ppal en cobre ELECTROLITICO e identificado según RETIE. Para 263 Amp 3 lineas en sentido horizontal o vertical, mas neutro y tierra en la base del cofre. CAL 1/8*1 | 54680.6
8 | 290 | 1/4*1/2 | Barraje ppal en cobre ELECTROLITICO e identificado según RETIE. Para 290 Amp 3 lineas en sentido horizontal o vertical, mas neutro y tierra en la base del cofre. CAL 1/4*1/2 | 54680.6
9 | 292 | 1/8*1 1/2 | Barraje ppal en cobre ELECTROLITICO e identificado según RETIE. Para 292 Amp 3 lineas en sentido horizontal o vertical, mas neutro y tierra en la base del cofre. CAL 1/8*1 1/2 | 81981.9
10 | 300 | 1/4*5/8 | Barraje ppal en cobre ELECTROLITICO e identificado según RETIE. Para 300 Amp 3 lineas en sentido horizontal o vertical, mas neutro y tierra en la base del cofre. CAL 1/4*5/8 | 68292.9
12 | 317 | 3/16*1 | Barraje ppal en cobre ELECTROLITICO e identificado según RETIE. Para 317 Amp 3 lineas en sentido horizontal o vertical, mas neutro y tierra en la base del cofre. CAL 3/16*1 | 81981.9
13 | 332 | 1/4*3/4 | Barraje ppal en cobre ELECTROLITICO e identificado según RETIE. Para 332 Amp 3 lineas en sentido horizontal o vertical, mas neutro y tierra en la base del cofre. CAL 1/4*3/4 | 81981.9
14 | 376 | 1/8*2 | Barraje ppal en cobre ELECTROLITICO e identificado según RETIE. Para 376 Amp 3 lineas en sentido horizontal o vertical, mas neutro y tierra en la base del cofre. CAL 1/8*2 | 109270.2
15 | 380 | 1/8*1 1/4 | Barraje ppal en cobre ELECTROLITICO e identificado según RETIE. Para 380 Amp 3 lineas en sentido horizontal o vertical, mas neutro y tierra en la base del cofre. CAL 1/8*1 1/4 | 68292.9
16 | 419 | 3/16*1 1/4 | Barraje ppal en cobre ELECTROLITICO e identificado según RETIE. Para 419 Amp 3 lineas en sentido horizontal o vertical, mas neutro y tierra en la base del cofre. CAL 3/16*1 1/4 | 102515.4
17 | 437 | 3/16* 1 1/2 | Barraje ppal en cobre ELECTROLITICO e identificado según RETIE. Para 437 Amp 3 lineas en sentido horizontal o vertical, mas neutro y tierra en la base del cofre. CAL 3/16* 1 1/2 | 122973.5
18 | 442 | 1/4*1 | Barraje ppal en cobre ELECTROLITICO e identificado según RETIE. Para 442 Amp 3 lineas en sentido horizontal o vertical, mas neutro y tierra en la base del cofre. CAL 1/4*1 | 109284.5
19 | 462 | 1/8*2 1/2 | Barraje ppal en cobre ELECTROLITICO e identificado según RETIE. Para 462 Amp 3 lineas en sentido horizontal o vertical, mas neutro y tierra en la base del cofre. CAL 1/8*2 1/2 | 136571.5
20 | 462 | 3/8*1 | Barraje ppal en cobre ELECTROLITICO e identificado según RETIE. Para 462 Amp 3 lineas en sentido horizontal o vertical, mas neutro y tierra en la base del cofre. CAL 3/8*1 | 163963.8
21 | 493 | 1/4*1 1/4 | Barraje ppal en cobre ELECTROLITICO e identificado según RETIE. Para 493 Amp 3 lineas en sentido horizontal o vertical, mas neutro y tierra en la base del cofre. CAL 1/4*1 1/4 | 136737.9
22 | 535 | 1/8*3 | Barraje ppal en cobre ELECTROLITICO e identificado según RETIE. Para 535 Amp 3 lineas en sentido horizontal o vertical, mas neutro y tierra en la base del cofre. CAL 1/8*3 | 163872.8
23 | 564 | 3/16*2 | Barraje ppal en cobre ELECTROLITICO e identificado según RETIE. Para 564 Amp 3 lineas en sentido horizontal o vertical, mas neutro y tierra en la base del cofre. CAL 3/16*2 | 163963.8
24 | 583 | 1/4*1 1/2 | Barraje ppal en cobre ELECTROLITICO e identificado según RETIE. Para 583 Amp 3 lineas en sentido horizontal o vertical, mas neutro y tierra en la base del cofre. CAL 1/4*1 1/2 | 163963.8
25 | 616 | 1/2*1 | Barraje ppal en cobre ELECTROLITICO e identificado según RETIE. Para 616 Amp 3 lineas en sentido horizontal o vertical, mas neutro y tierra en la base del cofre. CAL 1/2*1 | 218644.4
26 | 648 | 3/8*1 1/2 | Barraje ppal en cobre ELECTROLITICO e identificado según RETIE. Para 648 Amp 3 lineas en sentido horizontal o vertical, mas neutro y tierra en la base del cofre. CAL 3/8*1 1/2 | 246022.4
27 | 694 | 3/16*2 1/2 | Barraje ppal en cobre ELECTROLITICO e identificado según RETIE. Para 694 Amp 3 lineas en sentido horizontal o vertical, mas neutro y tierra en la base del cofre. CAL 3/16*2 1/2 | 204955.4
28 | 700 | 3/8*1 1/4 | Barraje ppal en cobre ELECTROLITICO e identificado según RETIE. Para 700 Amp 3 lineas en sentido horizontal o vertical, mas neutro y tierra en la base del cofre. CAL 3/8*1 1/4 | 204955.4
29 | 700 | 1/2*1 1/4 | Barraje ppal en cobre ELECTROLITICO e identificado según RETIE. Para 700 Amp 3 lineas en sentido horizontal o vertical, mas neutro y tierra en la base del cofre. CAL 1/2*1 1/4 | 273323.7
30 | 752 | 1/4*2 | Barraje ppal en cobre ELECTROLITICO e identificado según RETIE. Para 752 Amp 3 lineas en sentido horizontal o vertical, mas neutro y tierra en la base del cofre. CAL 1/4*2 | 218644.4
31 | 802 | 3/16*3 | Barraje ppal en cobre ELECTROLITICO e identificado según RETIE. Para 802 Amp 3 lineas en sentido horizontal o vertical, mas neutro y tierra en la base del cofre. CAL 3/16*3 | 246022.4
32 | 825 | 3/8*2 | Barraje ppal en cobre ELECTROLITICO e identificado según RETIE. Para 825 Amp 3 lineas en sentido horizontal o vertical, mas neutro y tierra en la base del cofre. CAL 3/8*2 | 328004.3
33 | 865 | 1/2*1 1/2 | Barraje ppal en cobre ELECTROLITICO e identificado según RETIE. Para 865 Amp 3 lineas en sentido horizontal o vertical, mas neutro y tierra en la base del cofre. CAL 1/2*1 1/2 | 328004.3
34 | 925 | 1/4* 2 1/2 | Barraje ppal en cobre ELECTROLITICO e identificado según RETIE. Para 925 Amp 3 lineas en sentido horizontal o vertical, mas neutro y tierra en la base del cofre. CAL 1/4* 2 1/2 | 273323.7
35 | 993 | 3/8*2 1/2 | Barraje ppal en cobre ELECTROLITICO e identificado según RETIE. Para 993 Amp 3 lineas en sentido horizontal o vertical, mas neutro y tierra en la base del cofre. CAL 3/8*2 1/2 | 409986.2
36 | 1071 | 1/4* 3 | Barraje ppal en cobre ELECTROLITICO e identificado según RETIE. Para 1071 Amp 3 lineas en sentido horizontal o vertical, mas neutro y tierra en la base del cofre. CAL 1/4* 3 | 327927.6
37 | 1099 | 1/2*2 | Barraje ppal en cobre ELECTROLITICO e identificado según RETIE. Para 1099 Amp 3 lineas en sentido horizontal o vertical, mas neutro y tierra en la base del cofre. CAL 1/2*2 | 437287.5
38 | 1120 | 3/8*3 | Barraje ppal en cobre ELECTROLITICO e identificado según RETIE. Para 1120 Amp 3 lineas en sentido horizontal o vertical, mas neutro y tierra en la base del cofre. CAL 3/8*3 | 491968.1
39 | 1324 | 1/2*2 1/2 | Barraje ppal en cobre ELECTROLITICO e identificado según RETIE. Para 1324 Amp 3 lineas en sentido horizontal o vertical, mas neutro y tierra en la base del cofre. CAL 1/2*2 1/2 | 546647.4
40 | 1400 | 1/4*4 | Barraje ppal en cobre ELECTROLITICO e identificado según RETIE. Para 1400 Amp 3 lineas en sentido horizontal o vertical, mas neutro y tierra en la base del cofre. CAL 1/4*4 | 437287.5
41 | 1500 | 1/4*5 | Barraje ppal en cobre ELECTROLITICO e identificado según RETIE. Para 1500 Amp 3 lineas en sentido horizontal o vertical, mas neutro y tierra en la base del cofre. CAL 1/4*5 | 546608.4
42 | 1500 | 3/8*4 | Barraje ppal en cobre ELECTROLITICO e identificado según RETIE. Para 1500 Amp 3 lineas en sentido horizontal o vertical, mas neutro y tierra en la base del cofre. CAL 3/8*4 | 655931.9
43 | 1500 | 1/2*3 | Barraje ppal en cobre ELECTROLITICO e identificado según RETIE. Para 1500 Amp 3 lineas en sentido horizontal o vertical, mas neutro y tierra en la base del cofre. CAL 1/2*3 | 655931.9
44 | 1500 | 3/4*2 | Barraje ppal en cobre ELECTROLITICO e identificado según RETIE. Para 1500 Amp 3 lineas en sentido horizontal o vertical, mas neutro y tierra en la base del cofre. CAL 3/4*2 | #VALUE!
45 | 1700 | 1/4*6 | Barraje ppal en cobre ELECTROLITICO e identificado según RETIE. Para 1700 Amp 3 lineas en sentido horizontal o vertical, mas neutro y tierra en la base del cofre. CAL 1/4*6 | 655937.1
46 | 1880 | 3/8*5 | Barraje ppal en cobre ELECTROLITICO e identificado según RETIE. Para 1880 Amp 3 lineas en sentido horizontal o vertical, mas neutro y tierra en la base del cofre. CAL 3/8*5 | 817841.7
47 | 2000 | 1/2*4 | Barraje ppal en cobre ELECTROLITICO e identificado según RETIE. Para 2000 Amp 3 lineas en sentido horizontal o vertical, mas neutro y tierra en la base del cofre. CAL 1/2*4 | 874651.7
48 | 2000 | 3/4*3 | Barraje ppal en cobre ELECTROLITICO e identificado según RETIE. Para 2000 Amp 3 lineas en sentido horizontal o vertical, mas neutro y tierra en la base del cofre. CAL 3/4*3 | #VALUE!
49 | 2250 | 3/8*6 | Barraje ppal en cobre ELECTROLITICO e identificado según RETIE. Para 2250 Amp 3 lineas en sentido horizontal o vertical, mas neutro y tierra en la base del cofre. CAL 3/8*6 | 981425.9
50 | 2500 | 1/2*5 | Barraje ppal en cobre ELECTROLITICO e identificado según RETIE. Para 2500 Amp 3 lineas en sentido horizontal o vertical, mas neutro y tierra en la base del cofre. CAL 1/2*5 | 1090481.6
11 | 3000 | 1/2*6 | Barraje ppal en cobre ELECTROLITICO e identificado según RETIE. Para 3000 Amp 3 lineas en sentido horizontal o vertical, mas neutro y tierra en la base del cofre. CAL 1/2*6 | 1308516.3
51 | 1046 | 3/16*4 | Barraje ppal en cobre ELECTROLITICO e identificado según RETIE. Para 1046 Amp 3 lineas en sentido horizontal o vertical, mas neutro y tierra en la base del cofre. CAL 3/16*4 | 327927.6

## COSTOS
| CLIENTE : |  |  |  |  | FECHA: | 2024-06-06
| ATENCIÓN |  |  |  |  | COTIZACION No: | ID-CT-2024- 0852
| REALIZÓ : | ALEJANDRO LIZARAZO |  |  |  | VERSION No: | 1
ITEM | DEPOSITO | REF. | CANT | DESCRIPCION | UND | P.LISTA | % DESCUENTO PROVEEDOR | VR UNITARIO CON DTO | UTILIDAD PROVEEDOR | VR UNITARIO PROVEVEDOR $COP | UTILIDAD INGENIERIA DERIVADA | VR UNITARIO VENTA INGENIERIA DERIVADA | VR TOTAL VENTA INGEDRIVE | MARCA | SIUMINISTRO | PRECIO UNIT. | PRECIO TOT.
TABLERO ELÉCTRICO:
1 |  |  |  | METALMECANICA. | [10 empty] | 0
1.1 | 1 |  | 1 | MEDIDAS ALTO ANCHO PROFUNDO | UND. | 0 | 0.01 | 0 | 1 | 0 | 0.8 | 0 | 0 | TC |  | 0 | 0
MEDIDAS ALTO ANCHO PROFUNDO
|  |  |  | MATERIALES ELÉCTRICOS Y DE PROTECCÍON | [10 empty] | #N/A
1.2 |  | #N/A | 1 | #N/A | UND. | #N/A | 0.4 | #N/A | 1 | #N/A | 0.88 | #N/A | #N/A | #N/A |  | #N/A | #N/A
1.3 |  | #N/A | 1 | #N/A | UND. | #N/A | 0.4 | #N/A | 1 | #N/A | 0.88 | #N/A | #N/A | #N/A |  | #N/A | #N/A
1.4 |  | #N/A | 1 | #N/A | UND. | #N/A | 0.4 | #N/A | 1 | #N/A | 0.88 | #N/A | #N/A | #N/A |  | #N/A | #N/A
| No. | AMPERAJE |  | BARRAJE: • Barras en CU. | [10 empty] | 294117.6471
1.5 | 1 |  | 1 | 0 | UND. | 0 | -0.35 | 0 | 1 | 0 | 0.85 | 0 | 0 | C.B.L. |  | 0 | 0
1.6 | 1 | NN | 1 | • Termoencogibles Colores según RETIE. • Acrílico y Señalización. • Tornillería irizada grado 8. | UND. | 250000 | 0 | 250000 | 1 | 250000 | 0.85 | 294117.6471 | 294117.6471 | I.D. |  | 250000 | 250000
|  |  |  | FUNJIBLES DE MONTAJE. | [10 empty] | 321411.7647
1.7 | 1 | NN | 1 | Cable Unipolar Flexible, Terminales para Cable, Etiquetas Adesivas para Marcación de Cables (Origen / Destino), Placas de Identificación de Equipos, Canaleta Gris Ranurada, Riel Omega, Espiral Plástico, Bases Adesivas, Amarres Plásticos. PLACA CERTIFICACIÓN Y MARCACIÓN FUNCIONAMIENTO DE EQUIPOS. | UND. | 200000 | 0 | 200000 | 1 | 200000 | 0.85 | 235294.1176 | 235294.1176 | I.D. |  | 200000 | 200000
1.8 | 1 | PORTAB | 1 | PORTABARRAS M2, Tensión de trabajo / Rated voltage 600 V, Tensión aplicada en seco durante 1 minuto / Dry applied voltage for 1 minute 10 Kv, BIL 20 kV, Fuerza de flexión de rotura (Po) / Flexural strength 1600 N, Temperatura de operación / Operating temperature -20 ºC hasta +90 ºC, Flamabilidad / Flammability V0 , Peso / Weight 217 gr, Aplicaciones / Applications Soporte de barras. | UND. | 52000 | 0 | 52000 | 1 | 52000 | 0.85 | 61176.4706 | 61176.4706 | MATRIMOL |  | 52000 | 52000
1.9 | 1 | T50 | 1 | Aislador para barraje 50mm, Tensión de Rotura : 650 Lbs, Nivel de Aislamiento : 12 KV, Material del cuerpo : Resina Compuesta Moldeada, Tipo de Rosca : M8X1.25, Profundidad de Rosca: 12mm, Material de las rosca : Bronce, Tornillos : No Incluidos, Peso aprox. : 86 gr., Medidas : Ø 40mm x H 40mm | UND. | 21200 | 0 | 21200 | 1 | 21200 | 0.85 | 24941.1765 | 24941.1765 | MATRIMOL |  | 21200 | 21200
|  |  |  | MANO DE OBRA | [10 empty] | #N/A
1.10 | 1 | 1 | 1 | • Instalación y conexionado de Equipos dentro del Armario. SERVICIO DE INGENIERIA: • Ingeniería de Detalle: Diagrama unifilar, Planos mecánicos, planos eléctricos de potencia y control . • CERTIFICACIÓN RETIE, • Protocolo de pruebas FAT. • Dossier. NOTA: No Incluye Puesta en Servicio. | UND | #N/A | 0% | #N/A | 1 | #N/A | 0.85 | #N/A | #N/A | MATRIMOL |  | #N/A | #N/A
X | PREV |  | 1 | PREVISION SOBRE COSTOS | UND | #N/A | 0% | #N/A | 1 | #N/A | 1 | #N/A | #N/A | DER. |  | 12% | #N/A
1 | FLE |  | 1 | FLETES | UND | #N/A | 0% | #N/A | 1 | #N/A | 1 | #N/A | #N/A | DER. |  |  | #N/A
SUBTOTAL | [12 empty] | #N/A |  | #N/A
PRECIO X UNIDAD A OFERTAR ANTES DE IVA: |  |  |  | #N/A
TIEMPO DE ENTREGA:
ESTE TIEMPO DE ENTREGA ES CONTANDO CON DISPONIBILIDAD INMEDIATA DE LOS MATERIALES LISTADOS, SEÑOR VENDEDOR FAVOR CONFIRMAR EXISTENCIAS DE MATERIALS ANTES DE ENVIAR SU OFERTA AL CLIENTE FINAL. | [6 empty] | PROVISION SOBRE EL COSTO | 1% | #N/A
TODOS NUESTROS TABLEROS ESTAN GARANTIZADOS CONTRA CUALQUIER DEFECTOS DE FABRICACION HASTA POR UN (1) AÑO, LA GARANTIA POR DEFECTO DE FABRICACION TABLERO SOLO SE REALIZA EN NUESTRAS INSTALACIONES. | [6 empty] | FLETES | 0.2% | #N/A
[7 empty] | DISEÑO | 1% | #N/A
[7 empty] | COMISION | 0.5% | #N/A
ITEM | DEPOSITO | REF. | CANT | DESCRIPCION | UND | P.LISTA | % DESCUENTO PROVEEDOR | VR UNITARIO CON DTO | UTILIDAD PROVEEDOR | VR UNITARIO PROVEVEDOR $COP | UTILIDAD INGENIERIA DERIVADA | VR UNITARIO VENTA INGENIERIA DERIVADA | VR TOTAL VENTA INGEDRIVE | MARCA | SIUMINISTRO | PRECIO UNIT. | PRECIO TOT.
TABLERO ELÉCTRICO: ARMARIO MEDIDORES 0 CUENTAS ACTIVAS
2 |  | CUENTAS ACTIVAS |  | METALMECANICA. | [10 empty] | 2660625
2.1 | 1 |  | 1 | 0 | UND. | 2150000 | 1% | 2128500 | 1 | 2128500 | 0.8 | 2660625 | 2660625 | TC |  | 2128500 | 2128500
|  |  |  | MATERIALES ELÉCTRICOS Y DE PROTECCÍON | [10 empty] | #N/A
2.2 |  | #N/A | 1 | #N/A | UND. | #N/A | 40% | #N/A | 1 | #N/A | 0.88 | #N/A | #N/A | #N/A |  | #N/A | #N/A
2.3 |  | #N/A | 2 | #N/A | UND. | #N/A | 140% | #N/A | 2 | #N/A | 1.88 | #N/A | #N/A | #N/A |  | #N/A | #N/A
2.4 |  | #N/A | 1 | #N/A | UND. | #N/A | 40% | #N/A | 1 | #N/A | 0.88 | #N/A | #N/A | #N/A |  | #N/A | #N/A
2.5 | 1 | 20-50 |  | cuentas activas de 20-50 Amper | UND. | 0 | 40% | 0 | 1 | 0 | 0.88 | 0 | 0 | I.D.
2.6 | 1 | 63 |  | cuentas activas de 63 Amper | UND. | 0 | 40% | 0 | 1 | 0 | 0.88 | 0 | 0 | I.D.
2.7 | 1 | 80 |  | cuentas activas de 80 Amper | UND. | 0 | 40% | 0 | 1 | 0 | 0.88 | 0 | 0 | I.D.
2.8 | 1 | 125 |  | cuentas activas de 125 Amper | UND. | 0 | 40% | 0 | 1 | 0 | 0.88 | 0 | 0 | I.D.
| No. | AMPERAJE |  | BARRAJE: • Barras en CU. | [10 empty] | 0
2.9 | 0 |  | 6 | 0 | UND. | 0 | -35% | 0 | 1 | 0 | 0.85 | 0 | 0 | C.B.L. |  | 0 | 0
|  |  |  | FUNJIBLES DE MONTAJE. | [10 empty] | 124941.1765
2.10 | 1 | NN | 1 | Cable Unipolar Flexible, Terminales para Cable, Etiquetas Adesivas para Marcación de Cables (Origen / Destino), Placas de Identificación de Equipos, Canaleta Gris Ranurada, Riel Omega, Espiral Plástico, Bases Adesivas, Amarres Plásticos. PLACA CERTIFICACIÓN Y MARCACIÓN FUNCIONAMIENTO DE EQUIPOS. | UND. | 42500 | 0% | 42500 | 1 | 42500 | 0.85 | 50000 | 50000 | MATRIMOL |  | 42500 | 42500
2.11 |  | PORTAB | 1 | PORTABARRAS M2, Tensión de trabajo / Rated voltage 600 V, Tensión aplicada en seco durante 1 minuto / Dry applied voltage for 1 minute 10 Kv, BIL 20 kV, Fuerza de flexión de rotura (Po) / Flexural strength 1600 N, Temperatura de operación / Operating temperature -20 ºC hasta +90 ºC, Flamabilidad / Flammability V0 , Peso / Weight 217 gr, Aplicaciones / Applications Soporte de barras. |  | 42500 | 0% | 42500 | 1 | 42500 | 0.85 | 50000 | 50000 | MATRIMOL
2.12 | 1 | T50 | 1 | Aislador para barraje 50mm, Tensión de Rotura : 650 Lbs, Nivel de Aislamiento : 12 KV, Material del cuerpo : Resina Compuesta Moldeada, Tipo de Rosca : M8X1.25, Profundidad de Rosca: 12mm, Material de las rosca : Bronce, Tornillos : No Incluidos, Peso aprox. : 86 gr., Medidas : Ø 40mm x H 40mm | UND. | 21200 | 0% | 21200 | 1 | 21200 | 0.85 | 24941.1765 | 24941.1765 | MATRIMOL |  | 21200 | 21200
|  |  |  | MANO DE OBRA | [10 empty] | #N/A
2.13 | 1 | 1 | 1 | • Instalación y conexionado de Equipos dentro del Armario. SERVICIO DE INGENIERIA: • Ingeniería de Detalle: Diagrama unifilar, Planos mecánicos, planos eléctricos de potencia y control . • CERTIFICACIÓN RETIE, • Protocolo de pruebas FAT. • Dossier. NOTA: No Incluye Puesta en Servicio. | UND | #N/A | 0% | #N/A | 1 | #N/A | 0.85 | #N/A | #N/A | MATRIMOL |  | #N/A | #N/A
X | PREV |  | 1 | PREVISION SOBRE COSTOS | UND | #N/A | 0% | #N/A | 1 | #N/A | 1 | #N/A | #N/A | DER. |  | 12% | #N/A
1 | FLE |  | 1 | FLETES | UND | #N/A | 0% | #N/A | 1 | #N/A | 1 | #N/A | #N/A | DER. |  |  | #N/A
SUBTOTAL | [12 empty] | #N/A |  | #N/A
PRECIO X UNIDAD A OFERTAR ANTES DE IVA: |  |  |  | #N/A
TIEMPO DE ENTREGA:
ESTE TIEMPO DE ENTREGA ES CONTANDO CON DISPONIBILIDAD INMEDIATA DE LOS MATERIALES LISTADOS, SEÑOR VENDEDOR FAVOR CONFIRMAR EXISTENCIAS DE MATERIALS ANTES DE ENVIAR SU OFERTA AL CLIENTE FINAL. | [6 empty] | PROVISION SOBRE EL COSTO | 1% | #N/A
TODOS NUESTROS TABLEROS ESTAN GARANTIZADOS CONTRA CUALQUIER DEFECTOS DE FABRICACION HASTA POR UN (1) AÑO, LA GARANTIA POR DEFECTO DE FABRICACION TABLERO SOLO SE REALIZA EN NUESTRAS INSTALACIONES. | [6 empty] | FLETES | 0.2% | #N/A
[7 empty] | DISEÑO | 1% | #N/A
[7 empty] | COMISION | 0.5% | #N/A

## OFERTA CLIENTE
PROYECTO:
|  | Fecha: |  | 2024-06-06
|  | Ciudad / País: |  | Bogota D.C.
|  | Direcciòn |  | Transversal 93 No. 53 - 48 Int. 32
| NIT. 901.343.734-8 Calle 25sur No. 12Bis - 68 Tel. 601 702 43 69 Cel. 314 393 8808 | Teléfono: |  | 743 2010 Ext. 136
|  | Fax / Cel: |  | 317 6437214
|  | Contacto: |  | 0
|  | E-mail: |  | o.garcia@comatel.com.co
|  | Cotización No: |  | ID-CT-2024- 0852
|  | Versión No. |  | 1
INGENIERIA DERIVADA S.A.S. ha sido evaluada conforme a los requisitos de: Reglamento Técnico de Instalaciones Eléctricas RETIE- Resolución 90708 del 30 de agosto de 2013 numerales 20 y 20.23.1 (Tableros de baja tensión) y 20.23.3 (Certificación de tableros y celdas)
ITEM | DESCRIPCION | CANTIDAD | MARCA | vr unit | VR TOTAL $
1 | TABLERO ELÉCTRICO: | 1 | ING. DER. | #N/A | #N/A
METALMECANICA.
1.1 | MEDIDAS ALTO ANCHO PROFUNDO | 1 | TC
MATERIALES ELÉCTRICOS Y DE PROTECCÍON
1.2 | #N/A | 1 | #N/A
1.3 | #N/A | 1 | #N/A
1.4 | #N/A | 1 | #N/A
BARRAJE: • Barras en CU.
1.6 | • Termoencogibles Colores según RETIE. • Acrílico y Señalización. • Tornillería irizada grado 8. | 1 | I.D.
1.7 | Cable Unipolar Flexible, Terminales para Cable, Etiquetas Adesivas para Marcación de Cables (Origen / Destino), Placas de Identificación de Equipos, Canaleta Gris Ranurada, Riel Omega, Espiral Plástico, Bases Adesivas, Amarres Plásticos. PLACA CERTIFICACIÓN Y MARCACIÓN FUNCIONAMIENTO DE EQUIPOS. | 1 | I.D.
FUNJIBLES DE MONTAJE.
1.8 | PORTABARRAS M2, Tensión de trabajo / Rated voltage 600 V, Tensión aplicada en seco durante 1 minuto / Dry applied voltage for 1 minute 10 Kv, BIL 20 kV, Fuerza de flexión de rotura (Po) / Flexural strength 1600 N, Temperatura de operación / Operating temperature -20 ºC hasta +90 ºC, Flamabilidad / Flammability V0 , Peso / Weight 217 gr, Aplicaciones / Applications Soporte de barras. | 1 | MATRIMOL
1.9 | Aislador para barraje 50mm, Tensión de Rotura : 650 Lbs, Nivel de Aislamiento : 12 KV, Material del cuerpo : Resina Compuesta Moldeada, Tipo de Rosca : M8X1.25, Profundidad de Rosca: 12mm, Material de las rosca : Bronce, Tornillos : No Incluidos, Peso aprox. : 86 gr., Medidas : Ø 40mm x H 40mm | 1 | MATRIMOL
1.10 | • Instalación y conexionado de Equipos dentro del Armario. SERVICIO DE INGENIERIA: • Ingeniería de Detalle: Diagrama unifilar, Planos mecánicos, planos eléctricos de potencia y control . • CERTIFICACIÓN RETIE, • Protocolo de pruebas FAT. • Dossier. NOTA: No Incluye Puesta en Servicio. | 1 | MATRIMOL
MANO DE OBRA
1.11 | 0 | 0 | 0
ITEM | PREVISION SOBRE COSTOS | CANTIDAD | MARCA | vr unit | VR TOTAL $
2 | FLETES | 1 | ING. DER. | 0 | 0
METALMECANICA.
2.1 | 0 | 1 | TC
MATERIALES ELÉCTRICOS Y DE PROTECCÍON
2.2 | #N/A | 1 | #N/A
2.3 | #N/A | 2 | #N/A
2.4 | #N/A | 1 | #N/A
2.5 | cuentas activas de 20-50 Amper | 0 | I.D.
2.6 | cuentas activas de 63 Amper | 0 | I.D.
2.7 | cuentas activas de 80 Amper | 0 | I.D.
2.8 | cuentas activas de 125 Amper | 0 | I.D.
BARRAJE: • Barras en CU.
2.9 | 0 | 6 | C.B.L.
FUNJIBLES DE MONTAJE.
2.10 | Cable Unipolar Flexible, Terminales para Cable, Etiquetas Adesivas para Marcación de Cables (Origen / Destino), Placas de Identificación de Equipos, Canaleta Gris Ranurada, Riel Omega, Espiral Plástico, Bases Adesivas, Amarres Plásticos. PLACA CERTIFICACIÓN Y MARCACIÓN FUNCIONAMIENTO DE EQUIPOS. | 1 | MATRIMOL
2.11 | PORTABARRAS M2, Tensión de trabajo / Rated voltage 600 V, Tensión aplicada en seco durante 1 minuto / Dry applied voltage for 1 minute 10 Kv, BIL 20 kV, Fuerza de flexión de rotura (Po) / Flexural strength 1600 N, Temperatura de operación / Operating temperature -20 ºC hasta +90 ºC, Flamabilidad / Flammability V0 , Peso / Weight 217 gr, Aplicaciones / Applications Soporte de barras. | 1 | MATRIMOL
2.12 | Aislador para barraje 50mm, Tensión de Rotura : 650 Lbs, Nivel de Aislamiento : 12 KV, Material del cuerpo : Resina Compuesta Moldeada, Tipo de Rosca : M8X1.25, Profundidad de Rosca: 12mm, Material de las rosca : Bronce, Tornillos : No Incluidos, Peso aprox. : 86 gr., Medidas : Ø 40mm x H 40mm | 1 | MATRIMOL
MANO DE OBRA
2.13 | • Instalación y conexionado de Equipos dentro del Armario. SERVICIO DE INGENIERIA: • Ingeniería de Detalle: Diagrama unifilar, Planos mecánicos, planos eléctricos de potencia y control . • CERTIFICACIÓN RETIE, • Protocolo de pruebas FAT. • Dossier. NOTA: No Incluye Puesta en Servicio. | 1 | MATRIMOL
#REF!
|  |  | 19% | #REF!
#REF!
CONDICIONES COMERCIALES
ALCANCE DE LA OFERTA:
La oferta comprende el suministro del material ensamblado en la presente propuesta.
Algunas referencia pueden cambiar dependiendo de la disponibilidad de los productos en el mercado al momento de realizar su compra (esto se informara para su aprobacion por parte de ustedes)
VALIDEZ DE LA OFERTA:
La presente propuesta tiene una validez de 15 días contados a partir de la fecha.
TIEMPO DE ENTREGA:
15 Días hábiles después de recibida orden de compra con anticipo.
FORMA DE PAGO:
CREDITO 45 DÍAS.
GARANTIA DE CALIDAD Y FABRICACION
Todos nuestros productos estan garantizados contra cualquier defecto de fabricación hasta por 1 año
1. GARANTIA: Nuestra responsabilidad en este proyecto no incluye ningún equipo que haya sido sujeto a:
· Alteración, accidente, abuso o uso inadecuado.
· Que por falta de un programa de mantenimiento preventivo no se le haya prestado la atención adecuada.
· Equipos que por obsolencia presente fallas mecánicas en su funcionamiento.
· Durante el tiempo de operación y funcionamiento, hayan sido exigidas por encima de su capacidad normal y hayan sido operados y mantenidos en forma inapropiada.
· Las variaciones de voltaje excedan +/- al 5% de lo especificado en la placa de operación.
“En ninguno de los casos anteriormente expuestos, aceptamos responsabilidad diferente a la expresada. Los equipos manufacturados por otras compañías suministradas bajo contrato, están cubiertos con la garantía ofrecida por cada fabricante en particular.”
2. RESPONSABILIDAD: es preciso aclarar que INGENIERIA DERIVADA S.A.S no se hace responsable de la garantía de:
· Equipos o partes eléctricas contratadas con nosotros, que hayan sido alteradas y/o modificadas por terceros.
· Equipos por falta de mantenimiento preventivo que rutinario presenten fallas en su funcionamiento.
· Equipos instalados mecánicamente por terceros y que no cumplan con los requerimientos necesarios para el control.
* Es responsabilidad por parte del cliente, asistir a las pruebas tecnicas en las instalaciones de INGENIERIA DERIVADA S.A.S, para evidenciar y aprobar el proyecto requerido.
Pruebas SAT: (En fábrica) * Inventario de componentes según planos y listado de equipos * Verificación visual de requerimientos constructivos y acabados * Verificación de conexión de componentes según los planos * Pruebas funcionales de todos los circuitos * Pruebas de continuidad del cableado realizado en sitio dentro de los equipos suministrados * Validación del funcionamiento * Pruebas de señales * Pruebas de disparo * Pruebas de control * Comprobación de la secuencia de fases en las salidas de fuerza * Pruebas de arranque de equipos en vacío y ajustes de parámetros
3. ACLARACIONES TÉCNICAS, CONSIDERACIONES Y/O EXCLUSIONES
* INGENIERIA DERIVADA S.A.S. se hace responsable únicamente por el suministro de los equipos o sistemas servicios indicados en el cuadro de precios. Cualquier otro equipo, suministro, sistema o servicio, que no se muestre en este(os) documento(s), no está incluido en nuestra cotización.
* En caso de requerirse suministro de alguna clase de material, repuesto, reparación, software o servicio diferente a los mencionados en el alcance, este será revisado, analizado y acordado entre las partes para ser cotizado como un adicional a la presente.
* La información de dimensiones, pesos y esquemas disposiciones frontales presentadas son de manera orientativa y no son válidas para construcción. Estas disposiciones pueden variar de acuerdo con el desarrollo de la ingeniería de detalle.
* Las pruebas SAT a realizar son las indicadas en el alcance del suministro, de ser requeridas pruebas adicionales u otras pruebas no indicadas, estas serán revisadas y analizadas para confirmar la viabilidad o no de realizarlas y acordado entre las partes los costos asociados para ser cotizadas como un adicional a la presente propuesta. Estudios, análisis tales como flujo de carga, factor de potencia, de distorsión armónica, coordinación de protecciones, coordinaciones de aislamiento, apantallamientos, sistema de puesta a tierra, entre otros de las instalaciones eléctricas, de requerirse, estarán a cargo del CLIENTE
SITIO DE ENTREGA:
En las instalaciones de Ingenieria Derivada S.A.S. en la ciudad de Bogotá, sobre plataforma de camión.
Atentamente.
Note on A42: Ingenieria Derivada: SOLO MODIFICAR NUMEOR DE ITEM